## Итоги_голосования_на_09022018
КодН | ИмяВидаРус | ОписВидаРус
100200 | Прикладное программное обеспечение для системы радионуклидной костной денситометрии | Отдельная компьютерная программа или группа программ, подпрограмм или алгоритмов, которые создают специальные дополнительные возможности для отображения, обработки и/или анализа данных с использованием компьютера для системы радионуклидной костной денситометрии. Базовый блок прикладных программ и подпрограмм входит в состав таких управляемых компьютером систем визуализации и может быть обновлен для коррекции ошибок программирования или для расширения возможностей системы. Некоторые прикладные программы или пакеты программ должны быть объединены со специальными конфигурациями для программно-аппаратных средств в рамках работы по назначению. Пакеты прикладных программ обычно обозначают фирменным наименованием, номером версии или обновления.
100380 | Компрессор воздуха | Электросетевое (переменного тока) устройство, предназначенное для подачи сжатого воздуха на изделия медицинского назначения с пневматическим приводом, системы принудительной вентиляции и прочие дыхательные устройства и т п. Будучи стационарным, обычно обеспечивает сжатым воздухом всё медицинское учреждение через систему воздухопроводов.
101390 | Устройство для определения массы адаптационное | Изделие предназначено для немощных людей, чтобы помочь им измерять вес объектов.
101450 | Аутотрансплантат костный | Кость, предназначенная для трансплантации, которая берется у реципиента и подвергается обработке специальным методом и/или экзогенным материалом для модификации ткани перед имплантацией на длительный срок. Кость имплантируется для обеспечения остеогенеза и/или для конструктивной замены кости во время пластической (реконструктивной/аугментационной) операции.
101460 | Опора для спины/сиденье для ванны | Изделие, предназначенное для поддержки спины, а иногда ягодиц, пациента (обычно взрослого), во время принятия ванны (обычно с посторонней помощью), чтобы позволить пациенту сидеть в вертикальном, а иногда приподнятом, положении в ванне. Как, правило, это пациент с ограниченными возможностями, немощный или получающий медицинское лечение, который не может самостоятельно сидеть в ванне. Изделие может иметь только опору для спины или сиденье со встроенной спинкой. Как правило, сделано из водонепроницаемых или водостойких материалов; оно может быть расположено между краями ванны или прикреплено к ванне. Изделие может быть использовано в больницах, лечебных учреждениях или в домашних условиях.
101480 | Посуда вспомогательная и приспособления для выпечки | Техническое вспомогательное приспособление для использования человеком с ограниченными возможностями в процессе выпечки, например, скалки, выпечные формы или блюда для выпечки.
101490 | Лестница гимнастическая пристенная | Стационарный, закреплённый на стене гимнастический тренажерный комплекс для укрепления мышечной силы и развития/восстановления двигательных навыков. Может использоваться для реабилитации инвалидов или пациентов, перенесших инсульт. Обычно включает крепящийся к стене и/или в распорку между полом и потолком каркас с поперечными, равномерно распределенными по высоте перекладинами для выполнения гимнастических упражнений.
101510 | Ванна с мягким покрытием | Ванна имеет такой размер, что в ней может быть погружено в воду все тело, которая имеет "пластичную" конструкцию используемую, например, для обычного очищения тела. Она разработана из мягкого материала, например, в виде внешнего каркаса из твердой пластмассы с мягким внутренним покрытием из формованного поливинилхлорида. Эта ванна позволяет всем группам немощных людей, людей с нарушениями функциями, инвалидам входить, купаться и выходить из ванны без посторонней помощи, используя только какие-либо части своего тела, например, колени, локти, голову, шею, бедра. Мягкое покрытие стенок ванны обеспечивает процедуру купания более безопасной и более удобной.
101520 | Набор вспомогательных устройств для сидячей ванны, многоразового использования | Набор устройств и вспомогательных средств, используемых для ограниченного применения ванны путем погружения только бедер, ягодиц и промежностный области пациента в воду или водный раствор (т.е. сидячая ванна). обычно состоит из резервуара (например, жесткого пластмассового материала), ирригатора с мешком, трубки, зажимов и полотенец; некоторые наборы могут включать добавляемые в воду вещества (например, соли или травы). Устройство используется вместе с сидячей ванной для поддержания гигиены пациента и внешней гидротерапии с целью снижения боли и чувства дискомформата, вызванного геммороидальными узлами, маточными смазмами, родами и/или другими болезнями тазобедренной, абдоминальной и промежностной области. Это повторно используемое изделие.
101530 | Ванна сидячая, без электропитания | Ванна в форме кадки, которая наполняется водой и используется для внешней гидротерапии, чтобы облегчить боль или зуд кожи, а также для ускорения заживления обгоревших или травмированных тканей перианальной и промежностной областей. Пациент погружает в воду только бедра и ягодицы, ноги остаются снаружи ванны.
101550 | Стул для сидячей ванны | Специальное разработанное устройство, используемое в сидячей ванне и предназначенное для внешней гидротерапии с целью облегчения боли или зуда кожи, а также для ускорения заживления обгоревших или травмированных тканей перианальной и промежностной областей.
101590 | Одеяло пожарное | Большой отрез огнестойкой ткани, предназначенный для завертывания людей/предметов с целью их защиты от огня или тушения очагов возгорания. Соответствует стандарту определенной степени огнеупорности. Обычно складируется в пожарных шкафах, расположенных в стратегически важных точках медучреждения.
101670 | Доска для ванны | Изделие в виде плоской доски предназначено для использованием взрослым пациентом, который купается в ванне (обычно в то же время оказывается поддержка / помощь), чтобы поднять пациента из воды, за исключением его ног. Пациент, как правило, не способен двигаться, немощен, или проходит лечение и не может нормально сидеть в ванне. Изделие обычно включает в себя твердую или ребристую плоскую поверхность и закреплено по краю ванны; оно, как правило, изготовлено из водостойких или водонепроницаемый материалов. Изделие может быть использовано в стационаре, учреждения или дома.
101680 | Посуда вспомогательная и приспособления для варки и жарки продуктов | Техническое вспомогательное приспособление для использования человеком с ограниченными возможностями в процессе варки/жарки. Сковороды, котелки для яиц, заварники кофе и чая, держатели/ручки для кастрюль, сита, крышки сковородные, корзины для овощей, яйцерезки и лопатки для жаркого, кастрюли, и другая посуда, используемые для того, чтобы готовить пищу, включены в эту группу устройств.
101750 | Ведро мусорное на колесной базе | Резервуар из нержавеющей стали для отходов в операционной или процедурном кабинете, где проводится хирургическая операция. К отходам относится упаковка, пластиковая обертка или ватные тампоны. Тампоны не всегда выбрасываются в ведро, так как по ним необходимо отчитаться и собрать в специально предназначенную сетку до окончания хирургического вмешательства. Изделие обычно крепится на низкой подставке на колесиках, так что его можно легко передвигать толчком ноги, поэтому широко распространено прозвище «пнуть ногой ведро» [NB: это английский фразеологический оборот, близкий по значению к русскому «сыграть в ящик»].
101960 | Набор для гигиены ротовой полости, многоразового использования | Комплект изделий и расходных материалов для поддержания гигиены полости рта пациента. Обычно включает асептический тампон-аппликатор, пропитанную специальными составами зубную щетку, зубочистки, зубные нити, тампоны, раствор для полоскания/увлажнения и т. п. Его использование способствует укреплению здоровья полости рта и снижению заболеваемости пациентов вторичными инфекциями. Обычно применяется средним медицинским персоналом стационаров, домов престарелых и инвалидов и т. п. или патронажными медсестрами на дому у пациентов. Изделие многоразового использования при условии надлежащей санитарной обработки/дезинфекции инструментов и восполнении расходных материалов.
102800 | Приспособление вспомогательное для очистки продуктов | Техническое вспомогательное приспособление для использования человеком с ограниченными возможностями для чистки и/или очистки/удаления сердцевины продукта, например, картофельная щетка, картофелечистка (ручная и электрическая), картофельный держатель или нож для удаления сердцевины.
102810 | Машинка для стрижки волос, ручная | Механическая машинка с ручным приводом для снятия волос с тела/головы пациента перед опирацией или процедурой либо для стрижки головы пациента. Процедура обычно проводится младшим медперсоналом.
102840 | Кусачки для стрижки ногтей | Ручной инструмент для стрижки ногтей. Может использоваться пациентом самостоятельно или применяться медперсоналом, осуществляющим уход за пациентом-инвалидом. Синоним: щипцы для ногтей. Изделие многоразового использования.
102850 | Машинка для стрижки волос, с электропитанием | Электросетевое (переменного тока) устройство для снятия волос с головы или тела пациента перед хирургическим или терапевтическим вмешательством или для стрижки пациента в гигиенических целях. Процедура обычно проводится младшим медперсоналом.
102900 | Набор для уничтожения вшей и гнид | Набор нестерильных изделий, предназначенный для удаления человеческих вшей (Pediculus humanus capitis) и/или их яиц (гнид) с головы зараженного человека физическими и химическими методами. Он включает в себя ручной гребень для вычесывания вшей и средства для удаления вшей (например, шампуня, раствора, эмульсии), предназначенного для нанесения на голову с целью уничтожения или удаления вшей/яиц; набор может содержать дополнительные изделия для профилактики педикулеза (например, шапочка для душа, добавки для стирки). Он обычно отпускается без рецепта врача. Это изделие многоразового использования.
102910 | Гребень для вычесывания вшей, ручной | Изделие с очень прочными зубьями, которое систематически протягивают через волосы по контуру скальпа с целью обнаружения и удаления самих вшей и их яиц (гнид) у зараженного паразитами человека. Устройство может быть с батарейным питанием.
102920 | Гребень для вычесывания вшей, с электропитанием | Ручной прибор с питанием от аккумулятора со специальными зубцами на определенном расстоянии друг от друга, используется для систематического расчесывания волос с повторением контура черепа и удаления вшей (Pediculus humanus capitis) и его яиц (гнид) с головы инфицированного пациента. Зубцы гребня вибрируют и/или передают электростатический разряд для электрооглушения вшей. Обычно доступен в свободной форме [без рецепта].
102950 | Система конвейерная для тележек | Работающий от сети переменного тока комплекс электромеханических устройств, предназначенный для непрерывной транспортировки грузовых лотков, куда по мере надобности загружаются грузы, из одного места в другое. Лотки могут крепиться на конвейере стационарно или иметь опрокидывающуюся в месте разгрузки конструкцию.
102960 | Конвейер ленточный | Электросетевое (переменного тока) устройство с непрерывно обращающейся широкой полосой-трпанспортёром, на которую помещаются различные товары, предметы, изделия, документы и т. п. с целью доставки их из одного места в другое. Лента конвейера может быть расположена горизонтально или под углом к горизонту. Обычно используется для технического оснащения медучреждений, но может использоваться и в качестве вспомогательного устройства для инвалидов, нуждающихся в помощи для передвижения объектов.
103000 | Устройство для измерения сопротивления проводника | Инструмент для измерения сопротивления постоянному току проводника в цепи. Это может быть простой блок, который определяет целостность и отображает результаты на дисплее с подсветкой [например, светодиодном] или использует четырех полюсную технологию для измерения сопротивления (например, в миллиомах) и отображается цифровые результаты; в состав устройства, как правило, входит источник постоянного тока (например, аккумулятор). В приборе могут использоваться визуальные или звуковые сигналы, которые активируются, когда цепь разомкнута и/или сопротивление находится ниже определенного значения. Он применяется для определения целостности проводников и других малых сопротивлений, таких как, контактное сопротивление в электрических розетках.
103090 | Покрытие настенное, антибактериальное | Не проводящий электричество материал, препятствующий образованию и росту колоний бактерий на его поверхности. Наносится на стены помещений, требующих повышенной стерильности, например, операционных, микробиологических лабораторий, фармацевтических производственных кабинетов.
103110 | Измельчитель для таблеток | Ручное устройство, предназначенное для разрушения или разделения на две части лекарства в форме таблетки для упрощения пациенту его приема внутрь для тех, кто не может проглотить таблетку целиком. Обычно доступно (без рецента) в розничной торговле и предназначается для того, чтобы было удобно носить с собой в сумке или дамской сумочке (кошельке). Обычно состоит из нескольких элементов, которые могут легко собираться пациентом для раздробления или разделения пилюли (таблетки) путем разделения двух половинок таблетки друг от друга. Средство многоразового использования.
103230 | Система вакуумная для сбора пыли после разрезания гипсовой повязки | Комплект изделий для сбора пыли от пилы для разрезания гипса (например, пневматической или электрической) путем отсасывания во время процедуры снятия гипса. Он обычно состоит из моторизованного вакуумного насоса, фильтра и контейнера для сбора пыли (например, мешка или кассеты). Обычно это переносное устройство, мотор которого может работать согласованно с мотором пилы.
103250 | Приспособление вспомогательное для нарезки продуктов | Техническое вспомогательное приспособление для использования человеком с ограниченными возможностями в целях разделения пищи, например нарезная машина, ножи, сокращая правление, нож для сыра, сепаратор для яиц, нож для яиц, держатель лука или терка.
103340 | Кусачки для ювелирных изделий | Ручной инструмент для срезания колец и других ювелирных украшений с пальцев и иных отростков тела (например, пениса) пациента при отсутствии возможности удалить их иными средствами. Представляют собой конструкцию ножничного типа с зубчатым режущим колёсиком на тонкой опоре, которая заводится под кольцо или иное украшение, после чего хирург вручную проворачивает режущее колёсико за прикрепленную к нему ручку. Изделие многоразового использования.
103400 | Влагопоглотитель комнатный | Устройство с питанием от сети переменного тока предназначено для удаления влаги из окружающего воздуха. Является стационарным устройством, предназначенным для установки в одном месте в комнате, как правило, в больнице, учреждении, дома или в офисе; он может быть физически поднятым / колесным и перевозимым в другое место или комнату. Как правило, состоит из электродвигателя, системы фильтрации воздуха / влаги, резервуара для сбора воды и пульта управления. Улавливаемая влага собирают в резервуаре, который регулярно сливают или который может стекать непосредственно через трубки в дренажную систему.
103560 | Средство для очищения кожи | Химический раствор общего назначения предназначен для применения к поверхности кожи для очистки и / или кондиционирования, и обычно используется для удаления загрязнений, шелушения кожи, и / или для ослабления незначительных кожных заболеваний (например, сухой кожи). Он содержит синтетический сурфактант (например, лаурилсульфат натрия) и, как правило, отпускается без рецепта врача для использования в домашних условиях. После применения этот прибор не может быть использован повторно.
103600 | Средство дезинфицирующее для рук | Вещество (например, растворимый химический элемент), используемое для разрушения болезнетворных микроорганизмов или для подавления их деятельности на руках, обычно сразу после мытья рук мылом. Данная процедура повышает уровень гигиены.
103610 | Минидиск | Очень маленький оптический диск, используемый для записи данных от электронного источника и хранения информации в цифровом формате таким образом, что ее можно копировать или восстанавливать (прочитанный или загруженный), используя компьютерную технологию. Он известен как мини диск.
103640 | Блюдо для порционирования пищи для пациентов с ожирением | Изделие, предназначенное для того, чтобы помочь пациенту, который участвует в программе потери веса, управлять потреблением пищи с помощью порционирования ее количества на каждый прием. Оно представляет собой калиброванную тарелку и/или миску, которая, как правило, имеет области на своей поверхности, указывающие разрешенные порции различных продуктов питания, размещенных на/в ней; цветовое кодирование и рисунки могут также быть использованы при порционировании. Изделие, как правило, доступно в виде набора, содержащего блюда для мужских, женских и детских порций, и предназначено для использования лицами, страдающими ожирением и сахарным диабетом 2 типа. Это изделие многоразового использования.
103650 | Дозатор для мыла | Устройство, которое распределяет мыло, или как жидкость или как брусок.
103700 | Устройство вспомогательное для сушки посуды | Техническое вспомогательное приспособление, разработанное для инвалидов или немощных людей, чтобы сушить вымытые блюда или посуду.
103760 | Система вакуумная для удаления костной пыли | Комплект изделий для удаления костной пыли (опилок) с рабочего места, работающий по принципу пылесоса. Используется, как правило, при аутопсии. Представляет собой электросетевой (переменного тока) пылесос с гибкими шлангами, пылесборником и фильтром. Наконечник шланга, как правило, присоединяется к пиле, а работа мотора пылесова снихронизируется с работой мотора электропилы.
103810 | Тренажер с упругим сопротивлением | Тренажер, который используется для укрепления нескольких или всех основных групп мышц (т. е. рук, ног, груди, спины и/или живота) путем повторения движения против упругого сопротивления. Обычно он состоит из эластичных ремней, трубок или кабелей с ручками/хватами, иногда со стопорами для крепления (например, к двери). Обычно прибор позволяет выполнять различные упражнения, включая скручивание, пресс, рывки и подъемы; его можно также применять для повышения гибкости и мобильности тела.
103840 | Тестер электропроводности обуви | Прибор с питанием от батареи, который используется для измерения электропроводности (или ее обратной величины, удельного сопротивления) обуви. Обычно он состоит из инструмента, который может измерять электропроводность в диапазоне от нескольких до нескольких сотен мА (т. е., от сотен Ом до нескольких МОм), и двух металлических пластин, на которых стоит пациент в обуви, причем каждая нога помещается на одной пластине. Электропроводность обычно измеряется от одной пластины к другой через обувь и тело пациента. Прибор используется для оценки электропроводности от человека к поверхности пола до того, как он войдет в операционную или окажется в других потенциально взрывоопасных условиях.
103990 | Эксфолиант для кожи, отпускаемый без рецепта | Вещество, наносимое на поверхность кожи для химического удаления поверхностных клеток кожи (десквамации), как правило, для удаления морщин, прыщей, угревых рубцов, пигментации и других патологий кожи в дерматологических и/или эстетических целях. Обычно в состав входят кислоты активных действующих веществ (например, салициловая, гликолиевая, лимонная, яблочная, альфагидрокси-, бетагидроксикислота) и/или ферменты (например, фруктовые). Обычно свободно [без рецепта] отпускается без рецепта (ОТС) для использования в домашних условиях или в здравоохранительных учреждениях. После применения изделием нельзя пользоваться повторно.
104220 | Тренажер с маховиком | Тренажер, который используется для укрепления нескольких основных групп мышц (т. е. рук, ног, груди, спины) путем повторения движения против маховика. Во время мышечного сокращения сопротивления обеспечивается инерцией маховика, который постоянно вращается и обеспечивает сопротивление во время вытягивания мышцы. Обычно представляет собой напольную платформу с роликом, осью, соединительным диском для прикрепления грузов к маховику, и набор петель, ремешков и хватов. Обычно прибор позволяет выполнять различные упражнения, включая скручивание, пресс, рывки и подъемы.
104570 | Бортик для предотвращения выпадения пищи из тарелки | Вспомогательное приспособление для использования человеком с ограниченными возможностями в качестве барьера, который может быть прикреплен к тарелке для увеличения высоты ее краев, помогая пользователю удерживать или передвигать пищу в пределах ограниченного пространства во время еды.
104580 | Поручень для ванной | Поручень, предназначенный для обеспечения опоры для рук для человека с ограниченными физическими возможностями при подъеме, опускании или изменении положения в ванне или месте для купании. Как правило, крепится к ванне или вокруг нее.
104600 | Приспособление вспомогательное для разогрева пищи | Техническое вспомогательное устройство, разработанное для использования человеком с ограниченными возможностями в целях приготовления, нагревания, подогрева, выпечки пищи и напитков, например плиты, духовки, микроволновые печи или электрические кухонные плиты.
104610 | Система информационная для оказания медицинской помощи на дому | Специальная компьютерная информационная система, специально предназначенная для электронного получения, сбора, хранения, помощи в анализе, воспроизведения, вывода и распределения данных внутри одного медицинского учреждения или между учреждениями, чтобы поддерживать административную и клиническую деятельность, связанную с предоставлением и использованием медицинской помощи на дому. Система представляет собой специальную комбинацию аппаратных средств (например, компьютеров, терминалов, сетевых компонентов) и программного обеспечения (обычно встроенного).
104660 | Увлажнитель воздуха комнатный | Электросетевое (переменного тока) устройство для увлажнения воздуха в палате, кабинете или бытовом помещении в целях предотвращения пересыхания слизистых оболочек дыхательных путей. Обычно состоит из ёмкости с водой, распылителя-атомизатора воды, формирующего увлажняющую аэрозольную взвесь, и жалюзи, направляющих увлажняющий поток.
104750 | Нагрудник, для младенцев/детский | Предмет одежды, который надевается поверх передней части тела младенца (например: для детей или детей-инвалидов), чтобы защитить их одежду и тело от загрязнения, обычно при кормлении. Оно может быть сделано из текстиля и / или пластических материалов и крепится на шее; некоторые изделия могут включать в себя перехватывающий карман, в нижней части, чтобы собирать пролитую еду/ жидкость. Изделие многоразового использования.
105080 | Устройство для обучения языку жестов | Вспомогательные средства для обучения инвалида или ослабленного человека (глухого) альтернативному методу коммуникации и общения на основе изучения языка признаков - визуальные языки для глухих людей.
105130 | Приспособление для уменьшения длины/глубины ванны | Устройство, которое позволяет увеличить функциональность ванны. Оно относится к родовой группе устройств, включающей устройства и/или материалы, которые помещаются в ванне, чтобы уменьшить ее длину и/или глубину. Это устройство обычно используется для того, чтобы помочь немощным/калекам/инвалидам, когда они моются.
105170 | Подъемник для облегчения вставания со стула, с приводом | Изделие, подобное подушке, предназначенное для облегчения подъема человека, не способного встать, со стандартного стула или дивана. Это изделие обычно состоит из портативной, шарнирной структуры с двумя частями и механизмом, который поднимает поверхность на которой сидят, помогая человеку подняться до вертикального положения. Это устройство с механическим, например, пружинным механизмом.
105620 | Рулетка | Гибкое устройство, которое используется в клинических условиях для точного измерения длины более длины стандартной линейки, например, обхвата запястья пациента или берда или длину ноги. Обычно изготавливается из клеенки или гибкой стали с маркировкой в единицах длины (т.е. дюймах и/или миллиметрах). Обычно представлено в виде рулона, который помещается в держатель, длиной от 1,5 до 2 м. Это прибор многократного использования.
105760 | Крепление настольное | Неспециализированное (универсальное) ручное приспособление, которое используется для крепления к столу или рабочей станции, на которое безопасно крепятся или монтируются медицинские приборы. Это приспособление обычно закрепляется зажимами (т.е., является съемным) или постоянным образом прикручивается к поверхности стола или рабочей станции. [Не использовать этот код GMDN к настольному креплению, которое разработано специально для прибора(ов)].
105770 | Крепление настенное | Неспециальное (общего назначения) изделие, постоянно установленное на стене, предназначенное для надежного подвешивания или прикрепления других медицинских изделий. [Не применим к настенным креплениям специального назначения].
106510 | Детектор высокоэффективного жидкостного хроматографа ИВД | Компонент высокоэффективного жидкостного хроматографа, предназначенный для определения/количественного измерения химических компонентов в их жидкой смеси путем электронной регистрации их выхода на колонке анализатора. Результаты выводятся вна дисплей в графической форме. Некоторые анализаторы соединены с масс-спектрометром, выступающим в роли детектора.
106540 | Колонка высокоэффективного жидкостного хроматографа ИВД | Компонент высокоэффективного жидкостного хроматографа, функционирующий как узкая проточная трубка, через которую различные химические компоненты образца проходят под высоким давлением с разной скоростью, зависящей от различных физических и химических свойств и их взаимодействием со специфическим наполнителем колонки. Внутренний диаметр трубки (обычно варьирует от 0,3 мм до более чем 10 мм) определяет количество аналита, который может быть помещен в анализатор, и чувствительность анализатора. Эти трубки изготавливаются из различных материалов, включая нержавеющую сталь и кварцевое стекло.
106710 | Таблицы для демонтрации правильной осанки | Наглядное пособие с графическим изображением типичных осанок человеческого тела. Может использоваться для демонстрации пациенту имеющихся у него нарушений осанки, а также в образовательных и учебных целях.
106790 | Защита для пятки | Это изделие, предназначеное для ношения под стопами, чтобы обеспечить амортизацию для защиты пятки от трения об поверхность и ударов об различные объекты, пальцы стоп выступают и не защищены. Оно, как правило, сделано из мягкого набивочного материала и удерживается на месте резинками или ремнями вокруг ноги и не дают соскальзывать, как чулок. Оно, как правило, используется лицами, которые имеют проблемы с кожей, язвы на пятках, или прикованы к постели, или склонных потери устойчивости, что может привести к травме пяток.
106830 | Приспособление вспомогательное для переработки продуктов | Технические вспомогательное приспособление, разработанное для использования человеком с ограниченными возможностями для изменения формы/консистенции пищи. Миксеры, кухонные комбайны, ручные и электрические взбивалки включены в эту группу устройств.
106870 | Защита для стопы | Изделие, которое предназначено для ношения под ступней, чтобы обеспечить амортизацию для защиты всей стопы, включая пятку и пальцы ног, защищая их от трения с поверхностью и ударов об различные объекты. Оно, как правило, сделано из мягкого набивочного материала, или могут быть надувными и посталяются, как правило, вместе с резинками или ремнями для крпления вокруг ноги. Оно, как правило, используется лицами, которые имеют проблемы с кожей, язвы на ногах, или прикованы к постели, или склонных к потере контроля над своими ногами, причининяя вред различным частям ног. Это изделие многоразового использования.
107030 | Тренажер для спины тяговый | Механический тренажер, который используется для укрепления мышц спины (особенной широчайшей мышцы спины) в результате повторения жимов с утяжелением. Обычно состоит из металлической рамы с рычагом или роликовой кабельной системой, сменными весами и планками и/или ручками/петлями, за которые берется пользователь и выполняет движения к себе; в комплект обычно входит скамья, на которой лежит или сидит пользователь во время выполнения упражнений (некоторые упражнения называются верхняя тяга). Прибор можно также использовать для улучшения гибкости, мобильности и укрепления мышц спины (например, бицепсов, трицепсов)
107070 | Поручень | Закрепляемое на стене изделие с различной конструкцией формы поручня, предназначенное для обеспечения попоры человеку с ограниченными физическими возможностями при вставании и передвижении.
107150 | Холодильник для пищевых продуктов, холодильный шкаф | Электросетевое (переменного тока) устройство для хранения пищевых продуктов при заданной пониженной температуре в целях продления срока их годности. По конструкции практически не отличается от обычного бытового холодильника с дверцей/дверцами и холодильной и морозильной камерами.
107160 | Холодильник для пищевых продуктов, холодильная камера с входом для персонала | Электросетевое (переменного тока) устройство для хранения пищевых продуктов при заданной пониженной температуре в целях продления срока их годности. Холодильная камера обычно представляет собой отдельную комнату с полками для продуктов по периметру, куда пользователь входит, предварительно открыв её дверь.
107270 | Спрей-репелент от клещей | Нестерильный водяной или масляный раствор с растительными экстрактами, предназначенный для нанесения (распыления) непосредственно на открытые участки кожи перед воздействием клещей (множество мелких паразитических паукообразных, живущих на коже теплокровных животных, которые также прицепляются к людям, питаясь кровью и тканями их хозяев), чтобы предотвратить присасывание клещей к коже в течение некоторого времени (например, нескольких часов), убивая их. Как правило, отпускается без рецепта в переносном контейнере с распылителем. После применения это изделие не может быть использовано повторно.
107510 | Тренажер для спины гребной | Механический тренажер, которые используется для укрепления мышц спины путем повторения руками движений гребли (как при гребле на лодке с веслами) с утяжелением. Обычно состоит из металлической рамы с рычагом или роликовой кабельной системой, сменными весами и планками и/или ручками/петлями, за которые берется пользователь и выполняет движения к себе; в комплект обычно входит скамья, на которой лежит или сидит пользователь во время выполнения упражнений, сидя или в наклонном положении. Прибор можно также использовать для улучшения гибкости, мобильности и укрепления мышц спины (например, бицепсов, трицепсов)
107530 | Ножницы для ногтей | Инструмент для обрезки ногтей на пальцах ног и рук. Оно может быть изогнутым, чтобы соответствовать естественному искривлению человеческих ногтей. Изделие имеет два поворотных лезвия, с ручками, в которых сделаны отверстия под большой палец и любой другой, движениями которых лезвия ножниц смыкаются на ногте, который надо постричь. Изделие многоразового использования.
107560 | Обувь на гипсовую повязку, одноразового использования | Обувь, предназначенная для ношения поверх стопы в гипсовой повязке, защищает гипсовый материал и позволяет пациенту ходить с большей устойчивостью. Ее ложе для стопы обеспечивает комфорт при ходьбе, может защищать или не защищать пальцы ног. Выпускается обувь различного дизайна и размера, которую можно носить как дома, так и на улице, некоторые типы этой обуви можно носить и при отсутствии гипсовых повязок, например, в случае перелома пальцев. Это изделие одноразового использования, предназначенное для применения одним пациентом.
107610 | Носок на гипсовую повязку | Изделие в форме носка, которое предназначено для ношения на пальцах ног загипсованной стопы. Оно согревает и/или закрывает их (скрывает при нахождении в обществе других людей). Это изделие для использования одним пациентом в течение короткого времени (одноразового использования) перед тем, как будет выброшено.
107650 | Устройство для обучения сочетанию языка жестов глухонемых с движением губ | Вспомогательные средства для обучения инвалида или ослабленного человека альтернативному методу коммуникации и общения, позволяющему межчеловеческое общение через обучение и изучение вокального языка с добавлением подписи.
107850 | Упор пяточный | Изделие, используемое во время медицинской/хирургической процедуры с целью надежного удержания ноги (стопы) пациента путем обхвата пятки. Обычно крепится к операционному столу, столу для обследования пациента или креслу для осмотра и проведения лечебных процедур и рассматривается как дополнение к этим устройствам. Данное изделие обычно изготавливается из металла и пластмассы и используется попарно, главным образом, в отношении пациентов в литотомическом положении при родовспомогательных, урологических, толстокишечных или ректальных процедурах.
107860 | Подкладка/подушка для пяточного упора | Мягкая подкладка, предназначенная для помещения между стопой пациента и пяточной скобой, которая служит амортизатором для пятки и нижней части ноги, обеспечивая ему комфортное состояние и уменьшая риск возникновения пролежней во время продолжительных процедур. Изделие обычно изготовливается из мягкого материала (например, пенистого) соответствующей формы и размера сообразно пяточной скобе; обычно поставляется попарно. Изделие используется, главным образом, в отношении пациентов в литотомическом положении при родовспомогательных, урологических, толстокишечных или ректальных процедурах. Это изделие многоразового использования.
107870 | Чехол для пяточного упора | Изделие для защиты скобы/дуги для скелетного вытяжения (специального держателя для ног) от не гигиенических условий. Создает физический барьер между ногой пациента и скобой/дугой для скелетного вытяжения. Изделие применяется, главным образом, для пациентов в литотомической позиции при акушерских, урологических, колонических (на толстой кишке) или ректальных (на прямой кишке) процедурах. Данное изделие одноразовое.
107890 | Устройство для выдавливания содержимого из трубок | Ручное устройство для выдавливания содержимого из отрезков гибких трубок методом вальцовки (пропускания между вращающимися валиками/роликами). Обычно представляет собой ножничную конструкцию с двумя зажимными губами с вращающимися роликами на дистальном конце, шарниром посередине и двумя обжимными ручками на проксимальном конце. Изделие многоразового использования.
107960 | Подставка для книг | Техническое приспособление, позволяющее инвалиду или немощному человеку читать и, при этом, держать книгу в функциональном положении для чтения.
108040 | Устройство для обучения общению с помощью формализованных символов-картинок | Вспомогательные средства для обучения инвалида или ослабленного человека альтернативному методу коммуникации и общения между людьми на основе изучения упрощенных и формализованных картинок, которые представляют сообщение и/или информацию. Символы фильма включены в эту родовую группу устройства.
108160 | Симулятор температуры тела | Сборка прибора, который моделирует температуру в диапазоне нормальной или ненормальной температуры человеческого тела для тестирования и/или калибровки термометров и устройств контроля и регистрации температуры. В его состав включены приборы нагрева и охлаждения, камеры для проверяемого прибора или датчика, элементы управления и высокоточный термометр. Температуру можно регулировать в непрерывном диапазоне (например, от 0 до 100 °C) или по предварительно определенным фиксированным значениям.
108280 | Установка холодильная для охлаждения пакетов для холодовой терапии | Устройство, работающее от сети переменного тока, предназначено для охлаждения содержимого пакетов многоразового использования для холодовой терапии или тепловой/холодовой терапии до заданной температуры перед их применением к телу пациента. Это устройство, также известное как гидроколлатор, обычно содержит контейнер из нержавеющей стали, полки, поддоны или выдвижные секции для обеспечения охлаждения и перемещения большого числа пакетов для холодовой терапии, а также охлаждающие элементы (например, встроенные спирали), которые создают температуру около -17°C. Оно, как правило, применяется в палатах реанимации и интенсивной терапии, палатах реабилитации и для физиотерапевтического лечения.
108300 | Термометр для ванны | Изделие, предназначенное для измерения температуры воды в ванне, главным образом, для того, чтобы убедиться, что вода не является слишком горячей, чтобы не вызвать дискомфорт или не привести к травме тканей во время принятия ванны пациентом. Оно обычно используется для человека с ограниченными возможностями, ребенка, гериатрического пациента или другого лица, которое, имеет пониженную чувствительность к температуре. Оно может удерживаться в воде медицинским работником или может быть закреплено, например, за край ванны, для частичного погружения в воду во время принятия ванны. Это изделие многоразового использования.
108520 | Поднос для пищи, одноразового использования | Поднос, изготовленный из легко утилизируемых материалов и предназначенный для разовой подачи пищи и/или сбора и выноса грязной посуды или использования в иных аналогичных целях. Изделие одноразового использования.
108560 | Тележка для доставки пищи пациентам | Специальное колёсное средство для доставки готовых блюд из кухни, например, в палаты лежачих больных. Обычно имеет отсеки с подогревом для горячих блюд, холодильные отсеки для холодных, краны розлива напитков. Блюда могут доставляться к месту раздачи в контейнерах и порционно выдаваться на месте или же заранее расфасовываться на порции и выдаваться пациентам на индивидуальных подносах. Обычно подцепляется к составу аналогичных тележек, буксируемому тягачом, или перемещается при помощи автоматизированной транспортной системой медицинского комплекса.
108570 | Поднос для пищи, многоразового использования | Специальный поднос для траспортировки посуды с пищей. Предназначен для многоразового использования при условии регулярной сантиарно-гиигенической обработки. Может использоваться также для сбора и транспортировки грязной посуды и других предметов аналогичного размера.
108590 | Шампунь для лечения педикулеза | Жидкое вещество, предназначенное для нанесения на кожу головы и волосы в качестве очищающего шампуня с целью уничтожения вшей (Pediculus humanus capitis) путем физического воздействия. Содержит вещества, которые уничтожают вшей посредством нефармакологического воздействия (например, путем инкапсуляции, дегидратации); гребень для вычесывания вшей не прилагается. После применения изделием нельзя пользоваться повторно.
108720 | Подогреватель пробирок | Электросетевой лабораторный прибор для поддержания стабильной температуры (выше комнатной) в помещенных в него пробирках (например, с образцами клеток или тканей). Обычно имеет ряд ячеек для вставки пробирок в вертикальном положении и электронный терморегулятор (часто программируемый) для надежного поддержания физиологически приемлемого температурного режима.
108730 | Штатив для пробирок | Специальная вертикальная стойка-держатель для пробирок. Обычно используется в клинических лабораториях для надежного закрепления пробирок в вертикальном положении.
108740 | Пробирка, нестерильная | Небольшой предмет лабораторной посуды в форме открытой с одного конца и имеющей округлое, плоское иои коническое дно на другом конце трубки. Изготавливается из стекла или пластика. Может иметь внешнюю резьбу под завёртывающуюся крышку, маркировочные метки, цветовую кодировку, мерную шкалу. Выпускается в широком спектре длины/диаметра/ёмкости. Подлежащее предварительной стерилизации изделие одноразового использования.
108880 | Набор для удаления вшей вакуумным способом | Комплект изделий, используемый для удаления волосяных вшей из волос засасыванием. Комплект обычно состоит из пластмассовой трубки, в которую на конце ближнем к голове вставлена гребенка для вшей, и фильтр – на удаленном от центра конце. Отдалённый от центра конец присоединен к вакуумному источнику (например, пылесосу), чтобы обеспечить всасывание для удаления вшей из волос и перемещения их в ловушку в фильтре. Содержание комплекта - повторно используемое, однако часть его содержания (например, гребенки и фильтры) может быть сменной.
108890 | Компоненты запасные к набору для удаления вшей вакуумным способом | Комплект изделий, обычно специализированная гребенка для вшей и/или фильтры, используемые как сменные компоненты комплекта для вакуумного удаления вшей, для удаления вшей из волос зараженного паразитами человека методом всасывания. Комплект может быть изменен по количеству сменных изделий, которые являются повторно используемыми. Комплект для вакуумного удаления вшей.
109350 | Тарелка с водяным подогревом | Изделие предназначено для использования человеком с ограниченными возможностями, чтобы держать еду и сохранять пищу теплой во время еды. Изготовлено, как правило, из нехрупких материалов, имеет камеру ниже поверхности пластины, в которую заливается теплая вода, плотно закрывается и помогает сохранять пищу теплой. Это изделие многоразового использования.
109400 | Приспособление вспомогательное для измерения ингредиентов и условий приготовления пищи | Технические вспомогательное приспособление, разработанное для использования человеком с ограниченными возможностями для взвешивания и измерения компонентов, используемых в процессе приготовления пищи и кулинарии. Сюда включены, например, кухонные весы, весы диеты, меры объема, наборы мерной посуды, кухонный и мясной термометры, разделитель масла, таймеры, или индикаторы уровня жидкости.
109410 | Повязка на шею/плечо из чистой шерсти | Одежда сделана из чистой шерсти, обычно овечьей шерсти, предназначена для ношения вокруг шеи и плеч, чтобы обеспечить тепловой терапевтический эффект, и чтобы помочь облегчить медицинские заболевания, такие как боль, напряжение мышц, плохую циркуляцию крови, и чтобы обеспечить комфорт за счет улучшения общей мобильности. Как правило, делается как большой толстый воротник с застежкой (например, Велкро), который полностью закрывает шею и плечи. Он обычно используется после травм, при реабилитации и для предотвращения дискомфорта от расстройств, таких как ревматоидный артрит, воспаление суставов и периартикулярных тканей, болезнь Бехтерева и периферический / спинной остеоартрит. Это устройство многоразового использования.
109420 | Повязка для нижней части спины из чистой шерсти | Одежда сделана из чистой шерсти, обычно овечьей шерсти, предназначена для ношения вокруг живота / бедер, чтобы обеспечить тепловой терапевтический эффект, и чтобы помочь облегчить медицинские заболевания, такие как боль, напряжение мышц, плохую циркуляцию крови, и чтобы обеспечить комфорт за счет улучшения общей мобильности. Как правило, представляет собой большой плед с застежкой (например, Велкро), который полностью закрывает нижнюю часть спины (позвоночник, крестец и копчик). Обычно используется после травм, в реабилитации и для предотвращения дискомфорта от расстройств, таких как ревматоидный артрит, хроническое воспаление суставов и периартикулярных тканей, болезнь Бехтерева и периферический / спинной остеоартрит. Это устройство многоразового использования.
109430 | Повязка для суставов из чистой шерсти | Нестерильная повязка изготовлена из чистой шерсти, обычно овечьей шерсти, предназначена для установки на поверхности кожи над / вокруг бедра пациента или других суставах (например, плечо, локоть, колено) для обеспечения терапевтического эффекта теплоизоляции . Как правило, имеет форму пояса с контактными поверхностями из шерсти, которые поддерживаются (например, синтетическим волокном) и крепятся (например, Велкро), которые позволяют регулирование обхвата и крепления. Обычно используется для реабилитации после повреждений и травм, а также для предотвращения дискомфорта от расстройств, таких как ревматизм, тендинит, боль в мягких тканях вблизи костей, и остеоартрит. Это устройство многоразового использования.
109440 | Кофта шерстяная лечебная | Одежда сделана из чистой шерсти, обычно овечьей шерсти, предназначена для ношения на туловище, чтобы обеспечить теплоизоляционный терапевтический эффект во время лечения пациента или общей госпитализации. Как правило, выглядит пиджак или пальто с полноценными рукавами и отверстием на передней части или жилете, который натягивают через голову, с контактной поверхностью из шерсти. Обычно используется для предотвращения дискомфорта от расстройств, таких как ревматоидный артрит, хроническое воспаление суставов и периартикулярных тканей, анкилозирующий спондилит, псориатический артрит и периферический / спинной остеоартрит. Это устройство многоразового использования.
109450 | Комплект постельных принадлежностей из чистой шерсти с наполнителем | Совокупность изделий, изготовленных из чистой шерсти, обычно овечьей шерсти, предназначенная для использования в качестве терапевтических постельных принадлежностей обычно для лечния недомоганий, таких как боль, напряжение мышц, плохая циркуляция крови, и для обеспечения комфорта для водителя и пассажиров; комплект может также впитывать пот тела. Имеет шерстяную контактную поверхность, которая обеспечивает терапевтический эффект и обычно используется для ревматологического лечения, лечения недееспособных и/или пожилых пациентов с ограниченными возможностями, или пациентов с низким содержанием жира тела. Как правило, состоит из пены с эффектом памяти, заполненяющей матрас кровати, покрытой чистой шерстью, пуховым одеялом и подушками с наволочками, изготовленными из чистой шерсти и наполненными полиэфирными мячиками/тканями. Это изделие многоразового использования.
109470 | Одеяло стеганое из чистой шерсти с наполнителем | Покрывало (одеяло-покрывало) из чистой шерсти, обычно овечьей шерсти, наполненное различными мягкими материалами (например, неткаными или полиэстером), предназначенными для поддержания постоянной температуры тела и для облегчения таких медицинских состояний, как боль, напряжение мышц, плохая циркуляция крови, и для обеспечения комфорта за счет улучшения общей мобильности. Как правило, представляет собой два слоя материала, где, по крайней мере одна сторона (сторона, контактирующая с кожей) выполнена из 100% шерсти. Обычно используется для ревматологического лечения после травмы, воспаления сухожилий, мышц, дегенеративных изменений и болевого синдрома в суставах и позвоночнике, при симптомах артрита, мигрени и невралгии. Это изделие многоразового использования.
109480 | Ботинок/тапочка реабилитационные с подкладкой из чистой шерсти | Обувь с внутренним слоем из чистой шерсти, обычно овечьей шерсти, предназначена для ношения в паре, чтобы обеспечить теплоизоляционный терапевтический эффект и помочь уменьшить многообразие медицинских состояний (например, боль, мышечное напряжение, плохое кровообращение) и способствовать мобильности. Как правило, представляет собой мягкий, свободно облегающий ботинок, используемый в качестве домашнего тапка. Обычно используется после травм, в период реабилитации, а также для предотвращения дискомфорта от таких расстройств, как ревматизм, тендинит, воспаление суставов и околосуставных тканей и остеоартрит. Это изделие многоразового использования.
109500 | Подушка из чистой шерсти с наполнителем | Изделие сделано из чистой шерсти, обычно овечьей шерсти, предназначено для поддержки головы, особенно во время отдыха и сна для облегчения медицинских заболеваний, таких как боль, напряжение мышц, плохая циркуляция крови, а также для обеспечения комфорта за счет улучшения общей мобильности и тепла. Доступны изделия в различных формах и размерах. Обычно используется для ревматологического лечения после травмы, воспаления сухожилий, мышц, дегенеративных изменений и болевого синдрома в суставах и позвоночнике, симптомах артрита, мигрени и невралгии. Состоит из основы, по крайней мере, с одной стороны изготовленной из 100% шерсти, наполненной различными материалами (например, полиэфирной тканью, пеной с эффектом памяти, латексной пеной). Это изделие многоразового использования.
109690 | Подставка для лотка/таза | Изделие состоит из каркаса, который поддерживает чашу такого же размера, как и углубление сверху. Эта подставка может быть на колесиках или без. Конструкция устойчивая, чаша и ее содержимое прочно зафиксированы. Обычно используется в операционных, смотровых или в палатах неотложной терапии.
109750 | Приспособление для обуви противоскользящее | Устройство, которое предназначено для использования человеком с ограниченными возможностямис целью с безопасного сцепления между обувью и поверхностью, по которой он идет. Это устройство обычно присоединяют к обуви (например, скрепками, полосками, пружинками) с нижней стороны, чтобы предотвратить скольжение.
110340 | Коврик для ванны/душа противоскользящий | Вспомогательное изделие помещают на дно ванны или душевой кабины или на пол, чтобы обеспечить пользователю о ванной или душем с нескользящей поверхностью, на которой можно стоять, чтобы предотвратить скольжение и последующее повреждение. Оно, как правило, сделано из резины и присоски на его нижней гладкой поверхности, соприкасаясь с ванной или душем. Это изделие, как правило, используется в больницах, институтах и ​​домах, в частности, когда пожилые, немощные или инвалиды купаются. Изделие многоразового использования.
110350 | Лента для ванны/душа противоскользящая | Вспомогательное изделие помещают на дно ванны или душевой кабины или на пол, чтобы обеспечить пользователю ванной или душем нескользящей поверхностью, на которой можно стоять, чтобы предотвратить скольжение и последующее повреждение. Оно, как правило, сделано из резины и имеет присоски на его нижней гладкой поверхности, соприкасаясь с ванной или душем. Это изделие, как правило, используется в больницах, институтах и ​​домах, в частности, когда пожилые, немощные или инвалиды купаются. Изделие многоразового использования.
110360 | Стул для ванны/душа | Изделие предназначено для того, чтобы на нем сидел человек во время купания, душа или другой водной процедурыь. Сидячая позиция требуется, например, по причине ограниченных физических возможностей пациента или если это часть лечения.
110370 | Табурет для ванны/душа | Сиденье, предназначеное для поддержки пациента (взрослого или ребенока) во время мытья в ванной, душе, или другом месте купания. Пациент, как правило, не способен передвигаться, немощен или проходит лечение, и ему необходимо седеть во время купания / душа. Изделие включает в себя сиденье, как правило, изготовленное из водостойких или водонепроницаемый материалов (например, пластика и материалов с металлическим покрытием). Оно может быть использовано в больнице, учреждения или дома.
111510 | Операционная система компьютера для гамма-камеры | Операционная система (или программно-аппаратные средства) для электронной вычислительной машины или персонального компьютера, специфичная для центрального процессора, которая встроена в конфигурацию системы ядерной медицины на основе гамма-камеры. Она включает в себя программы и подпрограммы для программного обеспечения или программно-аппаратных средств, поставляемые производителем компьютеров, которые управляют специальным компьютером при выполнении им задач и предоставляют различные вспомогательные функции для операторов, прикладных программистов и программ. Для обозначения различных версий операционной системы обычно используется фирменное наименование и номер версии.
112650 | Устройство для обучения танцам и театральному мастерству адаптационное | Вспомогательные средства для обучения инвалида или ослабленного человека по приобретению и осуществлению им особой функциональной активности, позволяющей выразить свои артистические способности в драме и танце.
113760 | Устройство портативное для письма шрифтом Брайля, электронное | Техническое приспособление, разработанное для использования инвалидом или немощным человеком, чтобы позволить им делать заметки по Брайлю. Это портативное устройство обычно без функций просмотра.
113780 | Рампа портативная | Портативная наклонная поверхность, предназначенная для соединения ограниченного промежутка между двумя уровнями. Она используется для того, чтобы переместить объекты или людей с одного уровня на другой. Устройство обычно используется инвалидом, чтобы переместиться в кресле-коляске с одного уровня на другой, чтобы войти или выйти из транспортного средства, например, приспособленного фургона или автобуса.
113790 | Источник питания с регулируемым напряжением | Устройство, известное как вариак (регулируемый трансформатор), которое обеспечивает непрерывную подачу электроэнергии, причем напряжение на выходе может изменяться при помощи потенциометра. Данное устройство обычно применяется в группах технического обслуживания, где производится ремонт и тестирование медицинских устройств.
113870 | Компрессор воздуха портативный | Переносное изделие с питанием от электрической сети, предназначенное для подачи сжатого воздуха для таких медицинских целей как, поддержание работы других изделий, зависящих от поступающего спрессованного воздуха, например, вентиляторов или других дыхательных устройств.
113910 | Утяжелители для постоянного ношения | Элемент тренажерного оборудования, который носится на теле пациента для укрепления мышц. Обычно состоит из металлических элементов в тканевой оболочке, которые прикладываются к руками, запястьям, ногам, лодыжками и туловищу (в форме жилета). Прибор укрепляет мышцы путем увеличения нагрузки на мышцы при выполнении упражнений или обычных ежедневных действий; может также увеличивать скорость обмена веществ, баланс, гибкость, мобильность и плотность костной ткани.
113930 | Устройство портативное для письма шрифтом Брайля, механическое | Портативное, управляемый вручную, механическое устройство, предназначенное для использования незрячими и слабовидящими, позволяя им делать заметки на языке Брайля в письменной форме (язык системы выпуклых точек).
113980 | Ванна сидячая портативная | Высокостенная ванная емкость для тела (для помывки) предназначена для легкого перемещения (например, это может быть складная конструкция или может быть легкий демонтаж и упаковка для транспортировки). Как правило, заполнена теплой водой для размещения человека для купания в полусидящем положении; она не имеет достаточной длины, чтобы позволить человеку лечь, и имеет расширение для ног. Устройство, как правило, используется в местах, где нет никакого доступа к обычным объектам для купания (например, полевых госпиталях, изолированных жилищ).
114010 | Ванна портативная | Ванна специально разработана для легкого перемещения. Она может быть всегда демонтирована и упакована в разумном размере. Она может использоавться там, где нет никакого доступа к обычным средствам купания, например, в военном госпитале или домах, где люди, нуждающиеся в уходе, не могут сами принять ванну. Она будет обычно использоваться в гигиенических целях (для мытья тела).
115880 | Устройство компьютерное для чтения и записи данных на компакт-диске | Устройство для чтения данных (и в некоторых случаях хранения) данных на компакт-диске (CD), которое подключено к компьютеру для оптического чтения данных с диска.
116350 | Счеты ручные | Устройство подсчета, в котором используются цветные колесики, скользящие вдоль параллельных проволок, встроенных в каркас. Оно используется инвалидами для обучения или коммуникации.
116930 | Устройство подачи предупреждающего сигнала при контроле напряжения | Электронное изделие, подающее сигнал, звуковой и/или визуальный, при превышении установленного предельного уровня напряжения в источнике электрического тока. Его обычно используют для контроля технических характеристик и пригодности батарей или других непостоянных источников электрического тока.
116950 | Устройство для запаивания пакетов | Устройство, работающее от сети переменного тока, предназначено для запечатывания упаковок продуктов, посуды и инструментов (например, продуктов крови, пробирок, стерилизованных инструментов/оборудования) путем нагревания упаковочных материалов для получения герметичного шва. Используется, как правило, в операционных отделениях, центрах стерильной фасовки и лабораториях.
116960 | Регулятор напряжения | Электротехническое устройство, регулирующее и стабилизирующее напряжение, поступающее из сети переменного тока на тот или иной электрический или электронный прибор. При падении напряжения в сети ниже заданного предела автоматически компенсирует это падение. Сглаживает всплески напряжения в сети. Некоторые модели имеют функцию автоматического подключения повышающего трансформатора при значительном падении сетевого напряжения.
116980 | Прибор для измерения токов утечки | Инструмент с питанием от батареи, который проверяет наличие утечки переменного или постоянного тока в электронном оборудовании. Обычно он состоит из амперметра, который может проводить измерения в диапазоне миллиампер/ампер и соответствующие принадлежности (например, провода, зажимы) для проведения измерений. Прибор может определять утечку тока в шасси медицинского устройства и проводки пациента, и предотвратить риск для пациента (например, фибрилляции сердца). В некоторых приборах есть визуальная и/или звуковая сигнализация, которая срабатывает по достижении предварительно установленного значения.
117020 | Стабилизатор сетевого напряжения | Устройство, используемое для устранения значительных флуктуаций напряжения в сети переменного тока, используемой для электропитания оборудования.
117310 | Пейджер | Небольшое устройство с автономным питанием, используемое для отправки сообщений и/или вызовов или определения местонахождения человека, имеющего его при себе. Позволяет человеку отлучаться с места работы, оставаясь доступным для вызова. Обычно носится в кармане или на брелке. Обиходное название: "пейджер". При поступлении вызова/сообщения привлекает внимание владельца звуковым, осязательным и/или световым сигналом. Устаревшие модели могут иметь только функцию вызова без возможности приёма текстовых сообщений.
118020 | Чехол для поручня кровати, многоразового использования | Изделие из материала, обычно из пластика или ткани, используемого в качестве физического барьера для предотвращения взаимного заражения/загрязнения пациента и перил. Данное изделие многоразовое.
118100 | Приспособление вспомогательное для открывания емкостей | Техническое приспособление разработанное для инвалида или немощного человека с целью открытия им судков, в которых обычно содержат пищу или напитки, например, канистры, бутылки, контейнеры.
118900 | Приспособление для письма шрифтом Брайля с помощью тиснения | Техническое приспособление, разработанное для использования человеком с ограниченными возможностями с целью создания осязательного текста. Это механическое устройство.
119100 | Подложка для судна | Изделие одноразового использования для создания временного гигиенического барьера между содержимым писсуара и человеком.
119120 | Аппарат для литья стоматологических сплавов | Изделие, используемое в зуботехнических лабораториях для отливки различных сплавов металлов при помощи различных технологий.
119560 | Клетка для животных | Замкнутое ограждение для содержания и/или транспортировки животных с воздухопроницаемыми стенками, изготавливаемыми из решетки, сетки или твердого материала с вентиляционными отверстиями. Обычно изготовляется из проволоки, дерева, пластика и/или металлических прутьев. Размер клетки зависит от видов животных, для которых она предназначена, а также от функционального использования клетки (т.е., для лабораторных опытов и транспортировки клетки делаются меньших размеров, а для содержания животных и проведения длительных научно-исследовательских экспериментов ― больших размеров). В клетки для животных могут помещаться, например, мыши, крысы, морские свинки, кролики, кошки, свиньи и другие подопытные животные.
119650 | Устройство для дезинфекции стоматологического наконечника | Устройство, используемое в стоматологии для дезинфекции наконечника стоматологической бормашины и режущего устройства (например, бора) после того, как они были использованы и промыты. Оно обычно, изготавливается в виде корпуса, содержащего две пропитанные дезинфицирующим средством губки. Стоматологические инструменты помещаются в данное устройство и обрабатываются между двумя губками для дезинфекции. Это изделие одноразового использования.
119720 | Лосьон для лица дезинфицирующий | Жидкое вещество, которое содержит этиловый спирт в качестве основного агента, чтобы уничтожить вредные микроорганизмы или подавлять их активность на коже лица. Кожа, как правило, покрывается веществом в течение короткого периода времени в целях достижения дезинфекции и оказывает бодрящее и освежающее воздействие. Оно обычно используется для небольших порезов на коже лица, как правило, после бритья. Оно, как правило, отпускается [без рецепта] для домашнего применения и не используется в больничных учреждениях. После применения, это изделие не может использоваться повторно.
119790 | Набор адаптационный ручной для рисования/письма | Техническое приспособление, разработанное для использования инвалидом или немощным человеком, чтобы рисовать прямые линии и создавать точные геометрические фигуры.
120090 | Насос педальный | Управляемое вручную изделие, которое приводится в действие ногой, предназначенное для всасывания воздуха во время отрицательного хода и выталкивания его из присоединенного сопла во время попложительного хода, так что пользователь может надувать объект или приводить его в действие этим воздухом. Такими объектами могут быть надувные матрасы или надувные опорные кольца, поддерживающие голову пациента, или он может быть использован для управления ручным ингалятором. Может использоваться в медицинских учреждениях или в домашних условиях. Это изделие, пригодное для многоразового использования.
120200 | Насос ручной | Прибор с ручным управлением, который втягивает атмосферный воздух и стравливает воздух через подсоединенную насадку для наполнения объекта воздухом, такого как надувные матрасы или подголовники. Обычно прибор разработан в виде велосипедного насоса, переносного противопожарного насоса или помпового насоса, его можно использовать в быту или в медицинских учреждениях. Это прибор многократного использования.
120490 | Аппарат для заточки стоматологических инструментов | Изделие для восстановления режущих кромок стоматологических инструментов.
120600 | Станок токарный зуботехнический | Машина, используемая в стоматологической лаборатории для удержания заготовки и ее вращения по горизонтальной оси относительно фиксированного инструмента при изменяемых скоростях вращения таким образом, чтобы заготовке можно было придать требуемую форму/профиль, например, путем ее обточки (обработки с помощью режущего инструмента), сверления, развертки.
120630 | Дискодержатель зуботехнический | Круглый металлический стержень значительных размеров, разработанный для использования в зуботехнической лаборатории для фиксации (удержания на месте) вращающегося изделия, например, шлифовального круга, абразивного диска, циркулярной пилы или диска, камня или колпачка, используемых для шлифовки или полировки. Дискодержатель помещают в наконечник зуботехнической бормашины или станка, осуществляющих вращение на высокой скорости. Это изделие, пригодное для многоразового использования.
120650 | Дискодержатель стоматологический | Специальный держатель для циркулярных стоматологических инструментов (абразивных дисков, циркулярных пил, фрез и т. п.).
120660 | Массажер механический, для домашнего использования | Управляемое вручную устройство специально разработанное для домашнего использования и может быть легко применено пользователем. Его обычно держат в руке и проводят им поперек той области тела, которую надо массировать. Компоненты массажера, например, головка ролика или клавиатура, могут быть взаимозаменяемы с другими различного размера и формы. Оно может также использоваться, чтобы стимулировать/массажировать мускулатуру тела.
120680 | Форма отливная стоматологическая | Форма, которая заполняется материалом, который затем отливается или прессуется до определенной формы.
120720 | Жидкость для полоскания рта стоматологическая | Жидкий раствор для полоскания рта, предназначенный для очистки и дезинфекции полости рта с целью защиты и сохранения здоровья зубов и десен посредством ограничения развития бактерий. Некоторые модификации могут содержать специальные добавки, оказывающие благоприятное воздействие на зубы (например, фториды, отбеливающие вещества). Он обычно отпускается без рецепта врача для использования в больницах или в домашних условиях. После применения это изделие не может быть использовано повторно.
120770 | Сопло для замешивания стоматологических материалов, стерильное | Стерильный прибор для смешивания неактивных компонентов во время стоматологических/челюстно-лицевых процедур для получения функциональных пломбировочных/слепочных/регенеративных материалов, которые можно вводить непосредственно в ротовую полость/зуб пациента или использовать для других стоматологических манипуляций. Имеет форму сопла и снабжен встроенным смешивающим механизмом (например, спиральные каналы). Присоединяется к концу картриджа, состоящего из двух трубок, при этом компоненты смешиваются при одновременном выдавливании из туб через сопло. Является прибором многократного использования.
120800 | Сопло для замешивания стоматологических материалов, нестерильное | Нестерильный прибор для смешивания неактивных компонентов во время стоматологических процедур, чтобы получить функциональный пломбировочный/слепочный материал, который можно вводить непосредственно в ротовую полость/зуб пациента или использовать для других стоматологических манипуляций. Имеет форму сопла и снабжен встроенным смешивающим механизмом (например, спиральные каналы). Присоединяется к концу картриджа, состоящего из двух трубок, при этом компоненты смешиваются при одновременном выдавливании из туб через сопло. Является прибором однократного использования.
121020 | Принадлежности для визуального ориентирования | Устройство, используемое человеком с инвалидностью, который имеет ослабленное чувство ориентации в пространстве. Оно обычно используется в свойственном им окружении, например: дома, на работе, и в нормальной повседневной жизни.
121200 | Печь для обжига стоматологического фарфора | Используется в зуботехнических лабораториях для обжига керамики.
121310 | Система визуального оповещения | Система оповещения, использующая визуальные сигналы, например, световые табло с цифрами или надписями, или цветными лампами, установленная внутри здания, например, отделения больницы или института, и предназначенная для оповещения персонала о статусе помещения. Обычно она применяется как система маркеров для обозначения статуса операционной (например, "занято/свободно/"закрыто на уборку"), помогая сотрудникам скорректировать свои действия в соответствии с обстановкой.
121350 | Ремень/пояс для подъема и перемещения пациента | Устройство обычно используемое медицинским персоналом для удержания тела пациента, чтобы вручную переместить его с одного уровня на другой (например, с пола на кровать). Устройство сделано из прочных тектильных материалов (нейлона, парусины) и состоит из ремней/пояса. Устройство обычно разрабатывается так, чтобы с ним работало по крайней мере два человека.
122440 | Устройство для наведения пучка стоматологической рентгеновской системы | Механическое устройство, предназначенное для закрепления и позиционирования дентальной рентгеновской пленки и являющееся указателем для центрирования рентгеновской трубки по отношению к дентальной рентгеновской пленки при процедурах дентальной рентгеновской визуализации. В зависимости от конструкции этого устройства оно может использоваться как центратор либо для внутриротовых, либо для внеротовых дентальных рентгеновских систем.
122460 | Муляж учебный для отработки навыков проведения стоматологической рентгенографии | Имитация головы человека с зубами, предназначенная для использования в качестве тренажера для стоматологов и их ассистентов при отработке навыков размещения стоматологического рентгенографического оборудования (пленки или цифрового датчика) у пациента для получения дентальных ренгеновских снимков и прямых цифровых изображений. Изделие, как правило, изготовлено из специальных пластмасс, которые моделируют радиографические параметры натурального тела. Оно размещается и управляется вручную (например, может быть размещено на держателе, который воспроизводит реалистичные движения и позицию головы, и может содержать съемную шарнирно прикрепленную нижнюю челюсть).
122670 | Устройство для обучения правилам поведения в обществе адаптационное | Вспомогательные средства для обучения инвалида или ослабленного человека взаимодействию и гармонии с другими людьми.
122840 | Индикатор телефонных звонков визуальный | Электронное устройство с изображениями на телефонных кнопках, позволяющее людям с ограниченными познавательными способностями набрать по картинкам номер и соединиться по телефону для разговора партнером. На этом устройстве обычно помещают на кнопках фотографии (например, родственников, друзей, службы помощи), рисунки или символы объектов, распознаваемых пользователем. Каждая кнопка запрограммирована так, чтобы набирался нужный номер телефона, соответствующий изображению, или чтобы выходило на первый план изображение, идентифицирующее того, кто звонит или сообщает через интегрированный регистратор. Устройство может быть связано с внешним телефоном или содержать интегрированный телефон.
123020 | Устройство реабилитационное для обучения общественным наукам | Устройство предназначено для использования человеком с инвалидностью для получения знаний в области социальных наук (например, социологии и психологии).
123030 | Матрас противопролежневый из шкуры животных | Мягкая подкладка, изготовленная из шкуры животных, как правило, из овечей шерсти, предназначенная для размещения на поверхности матраса; соприкасается с телом пациента для распределения его веса по всей занимаемой поверхности, как правило, используется для снятия напряжения, улучшения кровообращения и предотвращения появления пролежней. Доступно в различных размерах, также может согревать пациента и впитывать пот. Широко используется для ухода за парализованными пожилыми пациентами (в особенности при наличие пролежней), пациентами с инвалидностью или пациентами с низким уровнем жира в теле. Изделие многоразового использования.
123040 | Коврик для сиденья из шкуры животных | Мягкая подкладка, изготовленная из естественной кожи животного, обычно шерсти овцы, которую кладут на сидение кресла для распределение веса тела сидящего по всей площади поверхности ягодиц, обычно для сглаживания острых точек давления с целью комфорта и избежания пролежней. Поставляется различных размеров и может также согревать и абсорбировать пот сидящего. Изделие обычно используется для пожилых недвижимых людей (в частности, страдающих от пролежней), пациентов с ограниченными возможностями или пациентов с низким содержанием жира в организме. Может находить применение для инвалидного кресла. Это повторно используемое изделие.
123310 | Устройство для обучения базовым навыкам счета адаптационное | Вспомогательные средства для обучения инвалида или ослабленного человека по приобретению и осуществлению им активности, совмещенной с элементарными знаниями, которые необходимо иметь, чтобы развивать новые навыки в понимании концептуальных связей между числом объектов, фигур и основными арифметическими действиями (подсчет).
123680 | Контейнер для отходов с биологическими загрязнениями | Прибор в виде контейнера, который позволяет безопасно отложить, собирать и хранить загрязненные и/или другие опасные биологические материалы, это могут быть отходы со следами крови, слюны, мочи, кала или контактировавшие с ними. Этот контейнер состоит из металлической и/или тугопластичной конструкции многократного применения и обычно застилается одноразовой тканью. Обычно устройство оборудовано самозакрывающейся крышкой и идентифицируется по символу загрязненного материала на маркировке. Содержимое отправляется на утилизацию, как правило, сжигание.
124060 | Простыня на подкладное судно | Изделие, изготовленное из материала, обычно пластика или ткани, которое используется в качестве съемного физического барьера для подкладного судна, чтобы предотвратить возможное заражение пациента. Данное изделие одноразовое.
124080 | Стеллаж для подкладных суден | Сетка для хранения и/или транспортировки подкладного судна.
124090 | Шкаф сушильный для подкладных суден | Блок/узел для согревания после очистки готовых к повторному использованию подкладных суден. Данный блок/узел обычно используется для хранения чистых подкладных суден.
124120 | Машина моюще-дезинфизирующая для подкладных суден | Моечная машина для освобождения, полоскания, обеззараживания и дезинфекции подкладных суден, бутылок из-под мочи, бутылки от аспирационного оборудования, тазиков для рвоты, мочеприемников и любых контейнерных устройств многократного использования.
124450 | Эпилятор механический, ручной | Ручное устройство, предназначенное для использования неспециалистами, с целью удаления нежелательных волос на теле путем одновременного механического захвата нескольких волосков и выдергиваниях их вместе с корнем. Оно, как правило, состоит из спиральной пружины с двумя ручками. Пружина сгибается и прижимается к участку кожи на лице с нежелательными волосами. Поворачивая ручку, волосы захватываются между кольцами пружины и выдергиваются. Обычно это устройство продается без рецепта. Данное изделие предназначено для многоразового использования.
124480 | Пипетка механическая | Ручное устройство, как правило, лабораторного использования для взятия и переноса фиксированных объемов жидкости. Пользователь обычно держит изделие в руке, приводит в действие, запуская встроенный механизм всасывания жидкости нажатием пальца, при возникновении разрежения воздуха при отпускании пальца. Пипетка может иметь один или несколько цилиндро/поршневых каналов. Заданный объем жидкости может быть перенесен в одну или несколько ёмкостей одновременно, например, лунки планшетов для микротитрования. Пипетка может иметь заводскую предустановку на фиксированный объем или сменный, настраиваемый пользователем избранный объем в пределах объемов, установленных для каждой конкретной пипетки. Дозируемый объём может указываться на цифровом дисплее.
124490 | Эпилятор механический, с питанием от сети | Ручное устройство с питанием от электрической сети (переменного тока), предназначенное для использования неспециалистами с целью удаления нежелательных волос на теле путем одновременного механического захвата нескольких волосков и их выдергивания вместе с корнем. Выпускаются нескольких типов данного изделия (например, пружинный, с вращающимся диском и пинцетный), которые отражают различные методы удаления волос. Обычно это устройство продается без рецепта.
124500 | Весы аналитические механические | Механический лабораторный инструмент для высокоточного прецизионного измерения массы. Он, как правило, позволяет взвешивать объекты с массой до 200 г с ценой деления от 0,01 до 0,1 мг. Измерительный прибор обычно включает встроенную весовую камеру.
124540 | Микропипетка механическая | Ручное механическое лабораторное устройство для дозированного забора, переноса и впрыска крайне малых дискретных объемов жидкостей (порядка микролитров и меньше). Встроенный механизм устройства приводится в действие, как правило, отпусканием (при заборе) пальца и нажатием (при выпуске) пальцем пользователя. Может иметь один или несколько цилиндропоршневых каналов для забора-выпуска жидкости. Во втором случае устройство выдает равные объемы вещества в несколько приемников. Может иметь фиксированную заводскую предустановку объема или ступенчатую или плавную регулировку объема пользователем в полезных пределах.
124570 | Весы прецизионные механические | Механический инструмент для измерения массы различных предметов в условиях клинической лаборатории. Он, как правило, позволяет взвешивать объекты с массой от нескольких сотен миллиграммов до 20 кг, с ценой деления от 0,1 до 1,0 г в зависимости от диапазона взвешивания. Двухчашечные весы имеют по чаше на двух концах балансира, помещенного на агатовую призматическую опору. Взвешиваемый объект помещается на одну чашу, а аналитические разновесы вручную кладутся на другую до достижения равновесия. Одночашечные весы имеют чашу для взвешиваемого объекта на коротком плече рычага, который уравновешивается на опоре с помощью длинного плеча рычага, к которому прикрепляются разновесы до возвращения рычага в нулевое положение.
124580 | Тахометр механический | Ручной инструмент, предназначенный для измерения частоты вращения каких-либо вращающихся устройств или деталей (например, электромотора) в оборотах в минуту (об./мин). На дистальном конце он имеет конический резиновый наконечник, приводимый пользователем в контакт с центром вращения объекта (как правило, вала). Затем вращательное движение механические передается на аналоговую шкалу, стрелка которой отображает полученные показания.
124610 | Эпилятор механический, с питанием от батареи | Ручное устройство с питанием от одноразовых батареек, предназначенное для использования неспециалистами с целью удаления нежелательных волос на теле путем одновременного механического захвата нескольких волосков и выдергиваниях их вместе с корнем. Выпускаются нескольких типов данного изделия (например, пружинный, с вращающимся диском и пинцетный), которые отражают различные методы удаления волос. Обычно это устройство продается без рецепта.
125400 | Онлайн калькулятор интраокулярных линз | Прикладное программное обеспечение, которое предоставляет алгоритмы, помогающие хирургу при выполнении вычислений для прогнозирования степени послеоперационного роговичного астигматизма, который должен быть скорректирован. Это необходимо в целях оптимизации выбора модели интраокулярной линзы (ИОЛ) и размещения оси в капсулярном мешке и/или для помощи хирургу в оценке оптической силы ИОЛ для оптимальной коррекции миопии. Программное обеспечение доступно через подключение к Интернету с использованием веб-браузера (например, Microsoft® Internet Explorer). Маркировка используемой ИОЛ предоставляет URL-адрес для хирурга.
125580 | Тестер терапевтических ультразвуковых устройств | Тестовый инструмент, используемый для оценки выходных характеристик устройств/аппаратов ультразвуковой физиотерапии и других непрерывно работающих в импульсном режиме терапевтических ультразвуковых устройств. Он обычно разрабатывается для измерения нескольких фиксированных частот, например, один и три мегагерц (МГц), или непрерывного диапазона частот от 0.5 до 5 МГц. Результаты выражаются в единицах мощности (Ватты) или интенсивности (мощность/площадь, обычно Ватт/см2 в диапазоне от 1 до 30 Ватт.
125830 | Нагрудник/фартук, для взрослых, одноразового использования | Предмет одежды, который надевается поверх передней части тела взрослого (например, человек с инвалидностью или гериатрией), чтобы защитить их одежду и тело от загрязнения, обычно при кормлении или обыденной деятельности, например, при занятии декоративно-прикладным искусством. Оно может быть сделано из текстиля и / или пластических материалов. Изделие одноразового использования.
125840 | Нагрудник/фартук, для взрослых, многоразового использования | Специальная одежда, используемая инвалидами или ослабленными людьми, которым одевают это изделие спереди, чтобы защитить их одежду от загрязнения во время еды.
125980 | Подушка для опоры поясницы | Мягкая подушка или валик, используемые для поддержки и обеспечения комфорта нижней части спины пользователя, часто во время лечения и/или для предотвращения возникновения скелетно-мышечных нарушений или травм. Изделие может использоваться, чтобы поддержать естественное искривление нижнего отдела позвоночника, улучшить положение, расслабить мышцы и уменьшить давление на болезненные места. Изделие обычно помещается сзади между нижней частью спины и спинкой сиденья/стула, в то время как пользователь сидит.
126170 | Раствор для стерилизации медицинских инструментов на основе глутаральдегида | Жидкость, содержащая глутаральдегид в качестве первичного реагента для полного уничтожения или удаления всех болезнетворных микроорганизмов с медицинского изделия (например, хирургического или стоматологического инструмента). Медицинское изделие погружается в вещество на определенный период времени, необходимый для полной стерилизации. Повторному использованию не подлежит.
126180 | Дозиметр глутаральдегида | Прибор для мониторинга кумулятивной дозы полученного глутаральдегида. Изделие носится персоналом или помещается на рабочую поверхность в условиях загрязнения окружающей среды глютаральдегидом.
126440 | Комплект перезаряжаемых батарей | Источник электропитания для использования вместо питания от электросети при перебоях в энергоснабжении или условиях отсутствия возможности для подключения к сети, например, неонатального инкубатора при его транспортировке или некоторых видов эндоскопов.
126700 | Ингибитор всасывания множества питательных макроэлементов | Вещество для приема внутрь, способствующее потере веса и лечению ожирения путем снижения всасывания множества питательных макроэлементов (например, углеводов и жиров или углеводов, жиров и белков). Оно препятствует всасыванию питательных веществ путем снижения активности пищеварительных ферментов или с помощью создания комплекса, размеры которого слишком велики для всасывания, и который может увеличивать вязкость и гидратацию содержимого желудочно-кишечного тракта. Вещество может создавать чувство насыщения. Оно выпускается в форме таблеток, капсул и пакетиков с порошком, обычно отпускается без рецепта врача и предназначено для применения в домашних условиях или медицинских учреждениях. Это изделие одноразового использования.
126710 | Батарея первичная | Батарея, используемая как источник электрической энергии, полученной преобразованием химической энергии. Слово "батарея" может относиться к одному единственному гальваническому элементу. Первичная батарея не предназначена для электрической перезарядки. Размер, форма и химический состав батареи должны быть определены в соответствии с требованиями Международной Электротехнической Комиссии 60086-1 (Первичная батарея - Часть 1: Общие требования) или последней обновленной версии этого стандарта.
127100 | Мат гимнатический | Изделие, которое кладется на пол и по мягкой поверхности которого человек может двигаться, предназначенное для обучения в плане передвижения и сохранения равновесия и/или укрепления конечностей и торса тела. Обычно используется людьми с физическими недостатками. Состоит из мягкого мата, который обычно имеет квадратную или вытянутую форму, по которому человек может перемещаться безопасно, принимать положения на уровне пола и/или выполнять гимнастические движения.
127210 | Фантом к системе ультразвуковой гипертермии, тест-объект | Устройство, состоящее из объекта или сделанного по образцу двух- или трехмерного (3D) массива объектов, материалов или вставок различного размера, которые обладают заданными электрическими и термическими свойствами. Устройство является изделием системы обеспечения качества, используемым для субъективной или количественной оценки различных калибровочных и рабочих характеристик системы ультразвуковой гипертермии и связанных с ней систем планирования терапевтического лечения и программного обеспечения.
127240 | Фантом к системе ультразвуковой гипертермии, антропоморфный | Изделие, представляющее собой законсервированный образец ткани человека или животного или её 2- или 3-мерную модель, имитирующую функциональные и/или физические характеристики здоровых или патологических человеческих органов или систем органов. Используется для обеспечения качества (ОК) путем субъективной и/или количественной оценки общего функционирования системы ультразвуковой гипертермии и связанных с ней систем планирования терапевтического лечения и программного обеспечения. Изделие может включать жидкостные насосы или другие подвижные компоненты.
127580 | Усилитель сигнала датчика для системы ультразвуковой визуализации | Электронное устройство для усиления сигнала, поступающего с датчика-преобразователя системы ультразвукового исследования (УЗИ) перед их обработкой. Чаще всего необходимость в использовании усилителя возникает при эндоскопических УЗИ-процедурах, поскольку используемые в этом случай датчики-преобразователи сверхмалого размера не дают на выходе сигнала достаточной для достоверной обработки мощности.
127590 | Консоль оператора для системы ультразвуковой визуализации | Устройство, являющееся компонентом системы ультразвуковой визуализации, который функционирует как основная панель управления. Она обычно включает аппаратное и программное обеспечение, которое создает возможности для воспроизведения, обработки, анализа, хранения и поиска изображений. Она, как правило, имеет возможности для подключения к конфигурации системы передачи и архивации изображений или локальной компьютерной сети, например, радиологической информационной системы или информационной системы больницы. Консоль содержит основные элементы прямого управления работой системы ультразвуковой визуализации и обычно встроена в систему, как и в случае передвижных и портативных ультразвуковых систем.
127610 | Чехол для системы ультразвуковой визуализации, нестерильный | Нестерильное приспособление, обычно изготавливаемое из одноразового пластика, создает защитную оболочку вокруг системы ультразвуковой визуализации (мониторов, клавиатур, педали управления, ручек оборудования и кабелей), предотвращая загрязнение оборудования так, что система визуализации может использоваться вблизи или внутри гигиенической области (например, в стерильном операционном поле). Это устройство одноразового применения.
127720 | Устройство позиционирования датчика для системы ультразвуковой визуализации | Блок, обеспечивающий точную доводку и размещение вводимого в организм пациента через эндоскоп датчика-преобразователя (зонда) системы ультразвукового исследования (УЗИ). По сути, является вспомогательным аксессуаром системы УЗИ, передавая на неё электрические сигналы, по которым система определяет координаты зонда и выводит их на экран монитора.
127800 | Датчик к системе ультразвуковой гипертермии, интракорпоральный, многоразового использования | Интракорпоральный ультразвуковой преобразователь, который является компонентом ультразвуковой системы гипертермии. Он включает различные виды катетеров (зондов), подключаемых к преобразовательному устройству с целью введения в тело через сосудистую систему хирургически или эндоскопически для обеспечения подвода локальной (УЗ) тепловой энергии в течение гипертермической процедуры. Сборка состоит из одного или множества преобразователей, например, пьезоэлектрических активных элементов или кристаллов, и обеспечивает требуемое затухание, повторяемость для необходимых слоев материала. Это устройство многократного использования.
127810 | Фиксатор датчика системы ультразвуковой визуализации | Нестерильное изделие, предназначенное для использования вместе с переносным датчиком системы ультразвуковой визуализации, являющееся средством крепления/удержания электромагнитного датчика или игольчатого направителя на дистальном конце ультразвукового датчика в воспроизводимом положении (можно отсоединять/присоединять снова к одному и тожу же месту на датчике). Это металлический/пластиковый фиксатор различных размеров, который вручную крепится к ультразвуковому датчику. Как правило, используется вместе с системой отслеживания электромагнитных устройств и предназначено для использования в таких процедурах, связанных с наведением иглы и отслеживанием, как абляция, биопсия внутренних тканей, аспирация жидкости, доставка терапевтических средств и сосудистый доступ. Это изделие, пригодное для многоразового использования.
127900 | Бассейн гимнастический с шариками | Реабилитационное изделие в виде небольшого, неглубокого бассейна, наполненного пластиковыми шариками небольшого диаметра, в котором пациент выполняет гимнастические движения при поддержке, при сопротивлении шариков, направленное на развитие ловкости, скорости, гибкости, равновесия и прыгучисти. Оно, как правило, используется лицами с физическими недостатками/расстройствами. Оно, как правило, доступно в различных формах (например: квадрат, прямоугольник или треугольник), и размерах, и состоит из полиуретановой пены высокой плотности, покрытой нескользящей, водонепроницаемой, моющейся поливинилхлоридной (ПВХ) тканью, шарики входят в комплект.
129210 | Устройство для измерения показателей климатических условий адаптационное | Изделие, предназначенное помочь человеку с инвалидностью наблюдать и измерять климатические показатели (температура, влажность, вентиляция) в ограниченном пространстве.
129310 | Мешок прачечный для операционной | Изделие, предназначенное для сбора, хранения и отправки в прачечную грязного белья/одежды из операционной. Обычно маркируется биркой соответствующего цвета и хранится на бельевых полках. Изделие многоразового использования.
129340 | Усилитель сигнала с гальванической развязкой | Усилитель электросигналов общего использования, обеспечивающий гальваническое разделение входного и выходного сигналов. Часть изделий, отнесённых к этой общей группе, может отражать устаревшие технологии.
129420 | Тестер рабочих характеристик системы операционного стола | Инструмент, который применяется для оценки рабочих характеристик электрического операционного стола. Он используется для определения разных функций позиционирования стола (например, плоскости, угла, высоты) и может заменить управление электрическими двигателями стола в случае неисправности. Он используется медработником (например, техническим специалистом) в клинических условиях.
129430 | Устройство для мойки операционного стола | Крупногабаритная электросетевая (переменного тока) моечная машина для (полу)автоматической влажной уборки операционных столов соответствующего машине типа и конструкции. Столы обычно промываются после каждой проведенной на них операции. По причине крупных габаритов обычно встраивается в инфраструктуру здания.
129520 | Тележка для деки системы операционного стола | Компонент системы операционного стола в виде легкой тележки для транспортировки и перемещения съемной деки операционного стола, с пациентом или без пациента, к колонне или от колонны системы в операционной. Эта тележка может быть фиксированной высоты или с гидравлическим регулированием высоты при помощи насоса, что позволяет незначительно регулировать высоту по отношению к положению поверхности стола на или вне колонны.
129530 | Дека системы операционного стола, гинекологическая | Компонент системы операционного стола, который функционирует как съемная рабочая поверхность, предназначенная для гинекологических хирургических процедур. Дека состоит из нескольких сочлененных секций, которые могут подниматься, опускаться или удаляться, создавая поверхность для принятия пациентом нужных анатомических положений; она содержит съемную тазовую секцию, а также регулируемые держатели/стремена для ног как составную часть стола, который может быть снабжен электроприводом. Дека используется вместе с тележкой для ее транспортировки для перемещения пациента в операционную или из операционной и присоединяется к колонне системы операционного стола во время операции.
129540 | Дека системы операционного стола, офтальмологическая | Компонент системы операционного стола, который функционирует как съемная рабочая поверхность, предназначенная для поддержания тела пациента во время офтальмологических хирургических процедур. Дека обеспечивает поддержку и стабилизацию головы пациента (обычно включает подголовник), а также обеспечивает хирургу (хирургам) оптимальный доступ во время хирургического вмешательства (например, имеет небольшую ширину рабочей поверхности, что удобно для доступа хирурга к месту хирургического вмешательства). Дека используется вместе с тележкой для ее транспортировки для перемещения пациента в операционную или из операционной и присоединяется к колонне системы операционного стола во время операции.
129580 | Крепление потолочное для светильника для осмотра/операций/терапевтических процедур, стационарное | Головка для поддержки осветителя или системы осветителей медицинского использования, например, хирургический или осмотровый свет. Данное изделие предназначено для стационарного крепления к потолку или на стене.
129630 | Дека системы операционного стола, для сердечно-сосудистой хирургии | Компонент системы операционного стола, который функционирует как съемная рабочая поверхность, предназначенная для использования в сердечно-сосудистой хирургии, но также может использоваться в других областях, например, ортопедии. Обычно дека представляет собой цельную плоскую конструкцию с прозрачной торакальной секцией (например, без металлических опорных конструкций под поверхностью стола), которая позволяет получать рентгеновские изображения свободные от артефактов. Дека используется вместе с тележкой для ее транспортировки для перемещения пациента в операционную или из операционной и присоединяется к колонне системы операционного стола во время операции.
129670 | Прикладное программное обеспечение аудиовизуальной системы управления данными/изделиями для операционной | Прикладная программа, подпрограммы и/или алгоритмы, предназначенные для использования в аудиовизуальной системе управления данными/изделиями для операционной таким образом, чтобы она могла функционировать в соответствии со своим назначением. Программное обеспечение, как правило, поддерживает дистанционное управление медицинскими и немедицинскими изделиями, управление данными/документирование и передачу данных в операционной и за ее пределами (например, во время телеконференции, для обучения/телехирургии, размещения в сети систем больницы); оно не предназначено для длительного хранения демографических данных о пациенте. Оно обычно устанавливается в специальную интегрированную сеть компьютеров и периферийных устройств.
129720 | Дека системного операционного стола, ортопедическая | Компонент системы операционного стола, который функционирует как съемная рабочая поверхность, предназначенная для использования в ортопедии. Панель обеспечивает поднятие поверхности для поддержания тела пациента и для обеспечения вытяжения конечностей пациента во время ортопедических процедур на верхних и нижних конечностях. Поверхность панели состоит из плоских, регулируемых по высоте секций, которые подстраиваются под секцию поддерживающую туловище пациента, и секций, поддерживающих ноги.
129890 | Тележка для изолятора | Небольшая колёсная тележка с полками и/или ящиками, используемая для хранения и локального перемещения медицинского оборудования, расходных материалов и т. п. в пределах медицинского инфекционного изолятора.
130020 | Дозиметр конденсаторный | Точный инструмент для измерения ионизирующего излучения, в котором используется несколько съемных ионизационных датчиков для регистрации излучения и зарядно-измерительный механизм. Зарядное устройство используется, чтобы доставить электростатический заряд в камеру. Падение напряжения в камере, вызванное радиационным полем, измеряется считывающим устройством. Это падение напряжения является мерой общей накопленной ионизации, вызванной излучением. Различные размеры и толщина стенок ионизационных камер покрывают возможный диапазон энергии фотонов и доз. Это устройство очень стабильно во времени и может использоваться для точной калибровки источника и сопоставления дозиметрических измерений.
130040 | Контейнер для защиты от излучения, транспортный/переносной | Изделие, специально предназначенное для защиты людей от нежелательного воздействия излучения во время воздушной или наземной транспортировки, перемещения и доставки радиоактивных материалов (например, радиоизотопов) из одного помещения в другое. Конструкция изделия обычно представляет собой контейнер со свинцовой оболочкой для того, чтобы в достаточной степени ослабить излучение от содержащихся в нем радиоактивных материалов, источников, радиофармацевтических средств или изделий, испускающих радиацию. Данное изделие применяется для перемещения шприцов, пробирок или других изделий, содержащих радиоизотопы, внутри медицинского учреждения или между учреждениями.
130110 | Система радиационной спектроскопии твердотельная полупроводниковая | Инструмент для радиационный спектроскопии, который регистрирует нейтроны, альфа и бета частицы путем генерации пар электрон-дырка вдоль траектории движения заряженной частицы в полупроводнике и работает как твердая ионизационная камера. Он обычно состоит из полупроводникового диода, использующего омический контакт (не выпрямительный электрод), детектирующей схемы для измерения результирующего тока, сосуда Дьюара, жидкого азота, камеры для образцов, электроники, компьютера для обработки данных и систем вывода. Полупроводник действует как твердотельная ионизационная камера, но благодаря тому, что вещество детектора твердое, объем детектора может быть намного меньше, чем ионизационная камера.
130180 | Калькулятор овуляторного цикла | Устройство с питанием от батарей, предназначенное для того, чтобы помочь женщине при определении ее благоприятных и неблагоприятных для зачатия периодов с выраженным намерением избежать беременности. Устройство используется для расчета благоприятной и неблагоприятной для зачатия и овуляторной фаз в целях определения длительности овуляторного цикла и первого дня последнего менструального цикла.
130190 | Фартук для защиты от излучения | Одежда в виде длинного или полудлинного фартука, предназначенная для защиты частей тела человека от воздействия радиации и процессе исследований. Некоторые изделия оснащены съемными воротниками для защиты области щитовидной железы. Изделие обычно состоит из водонепроницаемого покрытия, прослоенного тонким слоем свинца или эквивалентного материала. Изделия для захвата нейтронов изготавливаются из гидрогенных материалов, для защиты от бета- гамма излучения- из гидрогенных материалов и свинца.
130200 | Контейнер защитный радиационный, общего назначения | Экранирующее от радиации изделие для использования в больничных или клинических условиях; специально предназначено для защиты людей от нежелательного воздействия радиации, содержащееся в радиоактивных материалах, источниках, изделиях и/или радиофармпрепаратах. С целью понижения указанного уровня радиоактивности конструкция изделия включает свинцовый экран или пластиковые материалы достаточной толщины. Данная категория изделий не включает контейнеры специального назначения, предназначенные для экранирования ампул или шприцов, или контейнеры для транспортировки.
130230 | Посуда для ручного изготовления защитных блоков для лучевой терапии | Специальное изделие, ванна, используемая для ручного изготовления защитных блоков, которые служат для формирования радиационного поля. Это изделие используется в производстве блоков для лучевой терапии для охлаждения расплавленного металла, например, сплава Розе [состоящего из свинца (Pb), олова (Sn) и висмута] после того, как он был разлит в формы. Оно также может иметь функцию вибрации металла во время процесса охлаждения, чтобы обеспечить равномерное распределение металла по форме.
130240 | Устройство для перемещения защитных блоков для лучевой терапии | Комплект специализированных устройств, который включает в себя систему транспортировки защитного блока, используемую для перемещения и подъема блоков из тяжелого сплава (например, листов или блоков из специального металла), используемых в качестве коллиматоров во время лечения с помощью лучевой терапии. Перемещение может происходить из хранилища, которое расположено внутри или рядом с процедурной, при этом блоки помещают в держатель блоков в лечебном устройстве. Блоки наиболее часто используют либо с терапевтической системой ускорителя, либо с системой кобальтовой дистанционной терапии.
130270 | Электрометр для дозиметрических измерений | Автономный внешний измерительный прибор с цепью детектирования, который может быть использован вместе с различными датчиками ионизационной камеры для проведения дозиметрических измерений в полях с высоким уровнем излучения. Электрометр обычно включает возможности считывания выходных данных заряда, тока, времени, дозы и мощности излучения.
130280 | Дверь защитная радиационная | Дверь, экранирующая радиационное излучение и защищающая от прямого или рассеянного облучения людей, находящихся вне медицинского или стоматологического радиологического кабинета. Материалы, создающие задерживающий или ослабляющий излучение барьер, расположены либо внутри, либо на поверхности двери. Защитные двери, используемые в рентгеновской диагностике и ядерной медицине, обычно состоят из листов свинца или его эквивалентных заменителей, помещаемых между дверными панелями. Двери, предназначенные для ослабления нейтронного излучения, изготавливаются из водородосодержащих материалов вместо свинца.
130330 | Окно защитное радиационное | Специальное окно для защиты от радиационного облучения лиц, находящихся вне зоны проведения медицинских и стоматологических радиологических процедур. Создаёт между человеком и источником прямого или рассеянного излучения структурный барьер, задерживающий или ослабляющий интенсивность проникающего излучения, сохраняя обзор. В рентгенодиагностике и ядерной медицине обычно используются окна из свинцового стекла или плексигласа в экранирующей излучение (например, свинцовой) раме. Для ослабления нейтронного излучения используются окна из водородосодержащих материалов. В нейтронно-активационной терапии – окна из материалов, ослабляющих γ-лучи.
130430 | Средство защиты от излучения, от ионизирующего излучения | Изделие для защиты от излучения, которое ослабляет ионизирующее излучение посредством создания барьеров между человеком или определенной частью тела и источником первичного или рассеянного излучения, используемого при проведении медицинских или стоматологических процедур. Этот вид включает множество материалов, например, свинцовые бруски, свинцовые листы, эквивалентные свинцу материалы, стекло или пластик с высоким содержанием свинца, вольфрам (W), низкомолекулярные пластмассы или водородсодержащие материалы. Примеры использования: свинцовые бруски применяются для создания защитных структур; свинцовые листы используются для защиты стен и дверей; стекло или пластик с высоким содержанием свинца - для защиты окон; формуемые эквивалентные свинцу пластики или термопластичные материалы применяют для защиты конкретных анатомических областей.
130440 | Термоструна для изготовления защитных блоков для лучевой терапии | Инструмент, работающий от сети переменного тока, включающий в себя тонкую проволоку с электрическим нагревом (термоструну), который применяется при ручном изготовлении защитных блоков для лучевой терапии (изготовленные на заказ коллиматоры излучения), используемых для конфигурирования специфического поля излучения для пациента. Он используется, чтобы вырезать требуемые образцы из специального пенопластового материала, например, стиродура, которые будут являться шаблонами, используемыми для отливки защитных блоков. Этим шаблонам придают форму в соответствии с данными точного моделирования области воздействия для каждого отдельного пациента, что позволяет точно изготовлять защитные блоки, которые контролируют область воздействия во время лечения с использованием лучевой терапии.
130930 | Титратор | Инструмент для измерения концентрации химического вещества в пробе путём сравнения её свойств со свойствами калибратора с точно аттестованной концентрацией вещества, необходимого для начала химической реакции (титрования).
132040 | Устройство ультрафиолетовое для загара | Работающая от сети (сети переменного тока) лампа или ложе/камера с лампами, разработанными для излучения радиации ультрафиолетового спектра для загара кожи. Изделие используется в косметических целях.
132050 | Система очистки воды ультрафиолетом | Комплект бактерицидных ультрафиолетовых ламп с сопутствующими компонентами, предназначенный для удаления нежелательных биологических загрязнений из воды. Эта система, работающая от сети переменного тока, очищает воду с помощью коротковолнового излучения, летального для бактерий, вирусов и других микроорганизмов.
132280 | Раствор ушной для размягчения серной пробки | Нестерильная жидкая смесь соединений, предназначенная для введения в наружный слуховой проход уха для облегчения удаления избыточной или плотной серной пробки, загрязнений или воды; она может обладать антимикробными и/или противовоспалительными свойствами. Она обычно содержит соединения активных ингредиентов, таких как экстракты растений, поверхностно-активные вещества и/или спирты. Обычно продается без рецепта. После применения этот препарат нельзя использовать повторно.
133860 | Коврик для пола антибактериальный | Коврик, который размещается на полу для того, чтобы вытирать подошвы обуви человека, проходящего по его поверхности, и который содержит антибактериальное вещество для предотвращения бактериального перекрестного заражения. Изделие предназначено для уменьшения количества загрязнений, переносимых из одного места и в другое, где могут применяться более жесткие требования к гигиене.
134000 | Дозиметр излучения плоский пленочный | Устройство для определения гамма-излучения, рентгеновского излучения или индивидуальной дозы облучения использующее фотографическую или рентгеновскую пленку и фильтры для определения энергии по характеристикам поглощения. Содержит держатель с пленкой и фильтрами и средство для крепления деражателя на человеке. Химические изменения кристалла галогенида серебра в пленке в результате облучения регистрируются на пленке как почернения. Оптическая плотность пленки таким образом пропорциональна радиационной экспозиции. Оно может быть установлено в различных местах на теле для регистрации воздействия излучения на все тело, глаз, конечности или пальцы. Также может быть использовано для мониторинга окружающей среды.
134020 | Оголовье, многоразового использования | Приспособление, которое носит медицинский работник на голове и на которое можно прикрепить другой прибор, обычно это лампочка или бинокулярный офтальмоскоп, таким образом, что прибор будет направлен по линии взгляда вне зависимости от движения головы. Как правило, регулируется для конкретного лица. Это прибор многократного использования.
134060 | Раковина стационарная | Универсальное изделие общего назначения в виде чаши для приёма и стока воды при мытье рук и иных гигиенических процедурах, проделываемых пациентами, персоналом и/или посетителями медучреждений. Монтируется на стене или встраивается в мебель. Размещается, как правило, в ванных и туалетных комнатах, смотровых кабинетах, больничных палатах, врачебных кабинетах, интернатах для инвалидов и т. п.
134070 | Таз для мытья пациентов | Нестерильное портативное изделие, которое наполняют водой и подносят к месту использования для мытья пациента, который, как правило, нужнается в помощи (например, пациента, прикованного к постели, страдающего болезнями старческого возраста, и/или инвалида); может включать нефармацевтическое антибактериальное вещество или обладать противомикробными свойствами. Изделие может устанавливаться на специальную стойку для мисок/тазов. Это изделие, пригодное для многоразового использования.
134220 | Светильник прикроватный | Электросетевой (переменного тока) осветительный прибор, монтируемый, как правило, над изголовьем кровати и обеспечивающий пациенту индивидуальное освещение. Может крепиться на регулируемом рычажном держателе, упрощающем пациенту и/или медперсоналу настройку направления светового потока, например, при чтении. Может использоваться и для дополнительного освещения палаты в целом.
134230 | Столик прикроватный | Специальный стол, предназначенный для размещения непосредственно поверх кровати/койки с целью обеспечения пациенту возможности для приёма пищи, чтения, письма и т. п. в положении полулёжа. Обычно представляет собой С-образную металлическую раму со столешницей, смонтированную на колёсиках и закатываемую вместе с размещёнными на столешнице предметами, необходимыми пациенту, поверх кровати с торца.
134240 | Измеритель уровня звука | Прибор, обычно на электронной основе, используемый для измерения и установления величины или силы звука, продуцируемого или испускаемого другим устройством, то есть уровня в децибелах. Данная информация важна для слежения за инкубаторами новорожденных.
134870 | Покрывало для кровати, многоразового использования | Большой отрез тканого материала, используемый для различных целей, часто для завертывания или укрывания человека или для сохранения тепла и комфорта тела. Изделие можно положить на кровать в качестве покрывала.
135310 | Печь к системе для обтурации корневых каналов | Работающее от сети электроснабжения (на переменном токе) устройство, предназначенное для нагрева эндодонтических обтураторов, на которых предварительно размещается композитный материал на основе полимерной смолы, наполнитель и материала для вкладки. Оно предназначено для нагрева дистального рабочего конца обтуратора, который погружается в эндодонтический материал для корневого канала; с целью обеспечения оптимальной температуры для ввода в подготовленный корневой канал при обтурации. Печь обычно имеет механизмы управления, опции для регулировки температуры и дисплей для отображения температуры.
135640 | Устройство для обучения тактильным навыкам не по методу Брайля | Вспомогательные средства для обучения инвалида или ослабленного человека альтернативному методу коммуникации и общения между людьми на основе изучения других осязательных символов, кроме шрифта Брайля.
135850 | Контейнер для моксы для прижигания кожи | Изделие для размещения моксы (продукта, получаемого из полыни, используемого в традиционной китайской медицине), которое накладывается на кожу в акупунктурных или меридиональных точках во время прижигания (медленного сжигания моксы для термического воздействия). Оно представляет собой прямоугольную коробочку или контейнер другой формы; может иметь различные размеры, изготовляться из дерева, металла, керамики или термостойкого пластика. Это изделие многоразового использования.
136100 | Стелька для обуви стандартная антибактериальная | Обувная вставка предназначена, для ингибирования роста микробов (например: вирусы, бактерии, грибки), контроля неприятных запахов и снижения риска заболеваний кожи, потенциально вызванных микроорганизмами. Оно, как правило, сделано из тканевого материала (например: шерсти, вискозы), пропитанного антимикробным веществом; оно также может иметь теплоизоляционные / впитывающие свойства. Оно как правило, доступно [без рецепта]. Изделие многоразового использования.
136120 | Устройство реабилитационное для обучения музыке | Вспомогательные средства для обучения инвалида или ослабленного человека приобретению и осуществлению им особой функциональной активности, позволяющей выразить свои артистические способности в музыке. В эту родовую группу устройств включены средства для изучения общей теории музыки, пособия по обучению игры на определенных инструментах и пособия по вокалу.
136130 | Матрас стандартный | Чехол, заполненный эластичным материалом, разработанный для использования на кровати, чтобы обеспечить удобную поверхность, на которой лежат. Изделие не имеет никакой специальной терапевтической цели.
136220 | Щетка зубная электрическая стандартная, с питанием от батареи | Зубная щетка на батарейках, используется для чистки зубов в домашних условиях. Чистящая поверхность щетки может быть круглой или плоской. Также существуют щетки для профессионального применения.
136230 | Щетка зубная электрическая ионная | Изделие с питанием от батареи, предназначенное для чистки зубов и десен. Оно обычно состоит из проксимальной ручки и дистальной головки, к которой прикреплены два или более рядов щетинок (например, из нейлона), сгруппированных в отдельные пучки, распределенные рядами или равномерно; головка включает в себя светоактивируемый полупроводник [например, титановый (Ti) стержень], который выпускает отрицательные ионы, предназначенные для разрушения зубного налета. Устройство предусматривает автоматическое перемещение щетины (например, поворотное или вибрационное), предназначенное для усиления очитски, и используется с зубной пастой; Средство обычно является безрецептурным. Головка зубной щетки может быть заменена. Изделие предназначено для многоразового использования.
136240 | Кровать для домашнего ухода стандартная с электроприводом | Кровать, работающая от электрической сети и предназначенная для использования в домашних условиях. Электрический привод позволяет регулировать положение кровати касанием кнопки.
136250 | Щетка зубная электрическая стандартная, с питанием от сети | Зубная щетка, приводящаяся в движение от электророзетки, используется для чистки зубов в домашних условиях. Может также быть вакуумной и имеет круглую или прямоугольную поверхность. Также существуют щетки для профессионального применения.
136350 | Мешок прачечный стандартный | Изделие, предназначенное для сбора, хранения и транспортировки различных видов белья/одежды. Обычно маркируется биркой соответствующего цвета и хранится на бельевых полках. Изделие многоразового использования.
136360 | Микроскоп световой стандартный | Увеличительный инструмент, имеющий конструкцию стандартного микроскопа [объект рассматривают сверху через окуляр(ы)] и применяемый для увеличения и изучения образцов и мелких объектов с помощью проходящего видимого света. Он широко используется в лабораториях и при проведении исследований, а также в медицинских учреждениях, когда существует необходимость такого увеличения. Изделие состоит из стойки, на которой крепятся основные детали инструмента, корпуса окуляра, в котором закреплены линзы, револьверного устройства для крепления объективов, предметного столика, конденсора для фокусировки света на образце, источника света (например, вольфрамовый (W), галогеновый) и коллектора.
136380 | Щетка зубная ручная стандартная | Ручной инструмент в виде специальной щётки из двух и более рядов натуральной (например, свиной) или синтетической (например, нейлоновой) щетины с ручкой, предназначенный для чистки поверхности зубов и межзубного пространства. Обрез щетины может быть плоским или скруглённым. Щётка приводиться в действие вручную или при помощи встроенного привода. Многоразовое изделие бытового назначения. Профессиональные стоматологические зубные щётки вынесены в отдельную категорию.
136400 | Щетка зубная ручная ионная | Инструмент, предназначенный для применения человеком с целью ручной чистки зубов и десен (т.е., для удаления налета, зубного камня, пигментации). Он обычно состоит из проксимальной ручки и дистальной головки, к которой прикрепляется два или больше рядов щетинок (напр., нейлоновых), сгруппированных в отдельные пучки, в ряды или равномерно распределенных; головка содержит активируемый светом полупроводниковый материал [напр., a титановый (Ti) стержень], который высвобождает отрицательные ионы, предназначенные для расщепления зубного налета. Приспособление обычно используется с зубной пастой; оно обычно продается [без назначения врача] без рецепта (OTC). Это приспособление для многоразового использования.
136420 | Базовый источник электропитания | Устройство, которое получает электроэнергию от сети переменного тока и имеет один или несколько регулируемых выводов прямого тока для питания электрических приборов. Оно, как правило, состоит из повышающего или понижающего трансформатора, выпрямителя, фильтра и электронного регулятора, который поддерживает устойчивые напряжение, ток и мощность на выходе в широком диапазоне значений нагрузок и входного напряжения.
136470 | Сиденье для унитаза стандартное | Стандартный тип устройства, прикрепляемого к унитазу или стульчаку для удобства.
136480 | Стандартный трансформатор | Устройство, используемое в электрической цепи переменного тока для увеличения (повышения) или уменьшения (понижения) напряжения. Оно обеспечивает гальваническую изоляцию между сетевым током и оборудованием и имеет раздельные первичную (входную) и вторичную (выходную) катушки. Это устройство обычно широко используется в электронике для обеспечения напряжения, требующегося для основного прибора. Трансформатор, который является составной частью основного прибора, не требует идентификатора.
136710 | Сумка медицинская | Специальная ручная сумка из прочного пластика, ткани или кожи для ношения небольших медицинских изделий, инструментов и/или расходных материалов и лекарств. Обычно комплектуется съёмными ручками и/или ремнями для удобства пользователя и защелками и/или замками. Может иметь специальные отсеки, обеспечивающие фиксацию содержимого, для которого они предназначены (например, стетоскопов, сфигмоманометров, пузырьков и т. п.). Может иметь различное назначение и адресоваться различным категориям пользователей ― врачам, медсестрам, работникам СНМП, санитарам и т.п. Это изделие многоразового использования.
136730 | Регулятор давления коллекторный к трубопроводной системе подачи медицинских газов | Устройство, которое обычно является составной частью системы медицинского газопровода, предназначено для снижения высокого входного давления от источника газоснабжения (например, баллонов или цистерн) до рабочего давления, безопасного для пациентов и лабораторных приборов. Оно обычно состоит из регуляторов давления, клапанов и электрических переключателей давления и может быть использовано для уменьшения давления входящего газа на промежуточном, а затем операционном уровне. С его помощью можно автоматически и / или вручную переключиться на резервный источник сжатого газа, иногда при определенном сигнале тревоги, когда давление газа в основном источнике падает. Обычно отдельный коллекторный регулятор используется для каждого типа газа.
136750 | Держатель медицинской карты | Изделие из пластика определенных размеров, используемое для присоединения, держания и показа медицинской карты пациента. Оно может, например, присоединяться к кровати, храниться в шкафу для хранения документов/картотечном шкафу, в операционной, где им пользуются анестезиологи; возможно и ручное применение.
136780 | Система трубопроводная медицинских газов/вакуума | Комплект изделий, состоящий из медицинской системы газоснабжения и системы вакуумных труб, предназначенных для подачи, соответственно сжатых медицинских газов (кислорода (О2), закиси азота (N2О), воздуха) и вакуума от центрального источника к впускным/выпускным разъёмам, расположенным по всему медучреждению. Система может состоять из централизованных источников газов, вакуумного насоса и ёмкости-сборника, манифольда, системы регулирования давления и сигнализации, трубопроводной системы, удаленных и местных индикаторов состояния, перепускных клапанов, перекрывающих зонных клапанов и стенных терминалов с разъёмами для подключения обрудования.
136800 | Монитор давления к трубопроводной системе медицинских газов | Компонент медицинской системы газоснабжения (как правило, прибор с питанием от электрической сети переменного тока) для непрерывного мониторинга давления медицинских и/или технических газов в подающем трубопроводе и оповещения персонала о его недопустимом повышении и/или снижении. Обычно используется для мониторинга давления ксилорода (O2), закиси азота (N2O), медицинского и технического воздуха и азота (N2). При выходе давления в трубе за установленные пределы, подаёт звуковой и/или световой сигнал тревоги. В централизованной системе медучреждения обычно устанавливается по одному такому прибору на каждый газ.
136830 | Зажим для рельсовой крепежной системы | Специальный зажим для крепления на монтажном рельсе или рельсовой системе других изделий (медицинских или немедицинских), используемых непосредственно для лечения или ухода за пациентом. Обычно используется в палатах и процедурных кабинетах клинических стационаров, а также блоках интенсивной терапии. Профиль захвата соответствует профилю поперечного сечения монтажного рельса. Во избежание случайного ослабления зажима оснащается защелкой-фиксатором. Может комплектоваться адаптерами для крепления/ставки других элементов оборудования или предназначаться исключительно для использования совместно с каким-либо одним изделием.
136860 | Стойка для медицинской техники | Устройство, которое разработано как инструментальный держатель (может быть как стеллаж с закрытыми стенками) и используется для монтажа и упорядочивания нескольких медицинских устройств, которые предназначены для взаимодействия друг с другом (интегрированная аппаратура). Оно обычно передвижное и имеет встроенные заземленные розетки, выдвижные полки, рабочие поверхности и может быть оборудован даже встроенным трансформатором. Это устройство, когда снабжено соответствующей аппаратурой, становится системой и требует идентификации как система в целом.
136870 | Рельс крепежной системы | Изделие предназначено для быстрого, надёжного и безопасного крепления к нему различных медицинских и немедицинских изделий и оборудования в непосредственной близости от пациента. Обычно используется в палатах и процедурных кабинетах больниц, а также в блоках интенсивной терапии. Оно входит в состав рельсовой крепежной системы и крепится к медицинскому устройству или непосредственно на стену, в некоторых случаях закрепляется на передвижном оборудовании. Профиль поперечного сечения подходит для безопасного и надежного крепления оборудования, оснащенного совместимыми с ним крепежными элементами. Оно может поставляться в виде отрезов стандартной длины, которые при необходимости могут обрезаться по месту, или заранее заданной длины.
136890 | Источник питания аварийный к трубопроводной системе медицинских газов | Постоянно фиксированное устройство, которое является составной частью медицинской системы газопровода, предназначенное для обеспечения локальных поставок основных медицинских газов [например, кислорода (O2), закиси азота (N2O), или медицинского воздуха] при необходимом уровне давления при отказе / отсутствии основного центрального источника газа. Оно, как правило, выполнено в форме закрытого или полуоткрытого шкафа, который включает регуляторы давления (для подключения к его баллонам внутреннего резерва газа), клапаны, электрические переключатели давления, манометры и сигнализацию; некоторые виды могут обеспечивать вывод отработанного газа. Устройство целесообразно устанавливать там, где доступ к медицинскому газу является крайне важным [например, рядом с операционной палатой].
136910 | Фиксатор держателя медицинской карты | Специальный аксессуар, используемый вместе с держателем медицинской карты для представления/показа записей/таблиц пациентов.
136960 | Система трубопроводная медцинских газов | Комплект устройств для централизогванной подачи сжатых медицинских газов (например, кислорода (O2)), газов-анестетиков (например, закиси азота (N2O)) и/или технических газов (например, сжатого воздуха медицинской или технической степени очистки) от централизованного источника к точкам потребления, расположенных по всему медучреждению. Система обычно включает несколько источников газа (централизованное газоснабжение, газовые баллоны, воздушные компрессоры), систему газотрубопроводов с регуляторами давления, стравливающие и перекрывающие клапаны, систему сигнализации, резервную подсистему подачи жизненно важных газов и стенные впускные/выпускные терминалы.
137020 | Шкаф для хранения медицинских карт | Специальный шкаф с полками для хранения и сортировки медицинских карт стационарных и амбулаторных пациентов.
137040 | Фильтр воздушный трубопроводной системы медцинских газов | Компонент трубопроводной системы медицинских газов, представляющий собой сменный фильтр для улавливания загрязнений воздуха, который нагнетается, например, компрессорами больницы и проходит через него. Он сделан из плотнотканых материалов, которые пропускают воздух и задерживают частицы/примеси, удаляя их из воздуха и очищая его в соответствии с предъявляемыми требованиями. Несколько фильтров могут быть встроены в систему для фильтрования медицинского воздуха. После применения изделие не может быть использовано повторно.
137120 | Кинопроектор медицинский | Устройство, которое используется для ретроспективного просмотра, в виде движущейся картинки, изображений с проявленной пленки, полученных с помощью кинокамеры, используемой в системах визуализации различного применения. В зависимости от конструкции системы, устройство, как правило, приспособлено к формату пленки 16 или 35 мм и используется вместе с рентгеновскими диагностическими системами, эндоскопическими системами или системами ультразвуковой диагностики. Основными элементами кинопроектора являются механизм транспортирования пленки, источник света с конденсорной оптикой и оптика для получения изображения.
137140 | Дисковод компьютера оптический | Устройство, которое может быть связано с одним или более компьютерами, чтобы обеспечить большую емкость запоминающего устройства данных на оптически читаемых дисках. Используются два вида дисков: 1) стираемое, магнито-оптическое устройство (MOD)); или 2) одноразового использования для многократного чтения (WORM) диск.
137570 | Прикладное программное обеспечение для напоминания о приеме лекарств | Отдельная прикладная программа или группа программ, подпрограмм и/или алгоритмов, которые используются вместе с мобильным телефоном (сотовым телефоном) или другими средствами связи для напоминания о приеме лекарств. Программное обеспечение предназначено для оповещения пациентов и медицинских работников в соответствии с заданной схемой дозирования принимаемого препарата. Оно может также предоставлять информацию о препаратах, таких как показания к применению, дозировка, побочные эффекты и даже фотографии разных препаратов.
137590 | Тележка для медикаментов | Маленькая тележка, используемая в пределах учреждения здравоохранения для развоза лекарств пациентам. Она обычно имеет много блокируемых ящиков и рабочую поверхность.
137630 | Система учета и выдачи лекарств, централизованная | Автоматизированная система, расположенная в фармацевтическом отделении стационара и использующая автоматику или робототехнику для отпуска медикаментов на тележки или в кассетные ячейки. Система фиксирует информацию о прописанных пациентам лекарствах и дозировках и может быть подключена к информационным системам управления стационара и/или фармацевтического отделения.
137660 | Система учета и выдачи лекарств, нецентрализованная | Автоматизированный аптечный шкаф на базе микропроцессора, расположенный во врачебном кабинете или на посту медсестры, используемый для контроля хранения и выдачи лекарств. Такие системы могут подключаться к аптечным или больничным информационным системам. Система записывает и хранит информацию о режиме выдачи лекарств (то есть, о времени выдачи, враче, прописавшем лекарства и пациенте, которому они предназначены) и информацию о запасах различных наименований лекарств. Некоторые системы отпускают только разовой дозы запрошенного лекарства, другие предусматривают возможность комбинированного отпуска нескольких лекарств и/или нескольких доз (например, суточной дозы).
137680 | Камера-эксикатор | Герметичная камера, предназначенная для хранения объектов, например, химикатов, которые необходимо беречь от влаги.
137690 | Эксикатор | Замкнутый сосуд для аппаратуры, предметов или химикатов, не допускающих присутствия влаги.
137730 | Фильтр атмосферного воздуха для устройств | Нестерильный фильтр, предназначенный для установки в устройства (кроме дыхательных устройств) для очистки окружающего воздуха, проходящего через него для обеспечения работы устройств. Фильтр сделан из плотнотканых материалов, которые улавливаются частицы и загрязнения и уменьшают концентрацию загрязнений, которые поступают из воздуха или выбрасываются в окружающую атмосферу. Он, как правило, применяется в устройствах, которые используют атмосферный воздух для выполнения своих функций (например, охлаждение электромотора, продувание воздуха через массу песка для придания ему свойств жидкости, как при флотационной терапии), или в устройствах, которые приводятся в движение с помощью воздуха, который выводится в окружающую атмосферу через фильтр. После применения изделие не может быть использовано повторно.
137740 | Бирка/этикетка для индикации статуса устройства | Этикетка или ярлык, специально использующийся для индикации операционного или калибровочного статуса изделия, на которое его вешают (например, «маркированный», «нуждающийся в ремонте», «не годный к использованию»). Данная этикетка/ярлык обычно содержит информацию о, например, завершении срока действия, дате последующего использования, а также подпись человека, который проводил обслуживание. Некоторые этикетки/ярлыки могут соответствовать требованиям специальных разрешительных органов к маркировке, контролю качества и безопасности. Этикетка/ярлык обычно прикрепляется к изделию после того, как было проведено обслуживание/ремонт/инспекция.
137750 | Устройство для обучения навыкам работы в офисе адаптационное | Вспомогательные средства для обучения инвалида или ослабленного человека основным навыкам работы в офисе и деловым навыкам.
137780 | Вода стерильная для промывания инструментов | Жидкость, состоящая из стерильной воды (H2O), которая используется исключительно для очистки и промывания устройства (например, катетер Фоли или трахеобронхиального аспирационого катетера). Она не предназначена для промывания раны или инъекции или внутривенного введения. Вещество, как правило, доступно в пластиковых контейнерах или бутылках различных размеров. После применения, она не может быть использована повторно.
138900 | Средство для стерилизации медицинских инструментов на основе перкислоты органическое, одноразового использования | Вещество в форме жидкости или порошка (растворяемого в воде), включающее органическую перкислоту (например, перуксусную кислоту, пировиноградную кислоту) в качестве основного вещества, предназначенное для полного разрушения или уничтожения всех вредоносных микроорганизмов на медицинском изделии (например, хирургическом или стоматологическом инструменте). Медицинское изделие, как правило, промывают этим веществом в течение определенного времени, необходимого для стерилизации изделия. После применения изделием нельзя пользоваться повторно.
139000 | Устройство реабилитационное для тренировки речи | Электронные вспомогательные средства для обучения инвалида или ослабленного человека методам коммуникации, при которых вовлекаются использование голоса и речи, особенно относительно производства и понимания звуков. Сюда включены средства для того, чтобы изучать разговорный язык, индикаторы и акустические спектральные анализаторы.
139020 | Подушка для костыля | Формованный кусок нескользкого материала (например, каучука, глицеринового геля, овчины), который прикреплен на верхней части подмышечной опоры и подогнанн под подмышечную впадину пользователя так, чтобы создать ему устойчивую и удобную поддержку во время использования опоры.
139080 | Устройство для считывания текста | Работающее от сети (сети переменного тока) изделие, разработанное для оптического считывания написанного текста и трансформации его в альтернативные формы передачи информации визуально, аудиально и/или тактильно для того, чтобы лицо с ограниченными физическими возможностями мог его понять.
139110 | Массажер электрический для кровати/стула | Устройство, подключаемое к сети переменного тока, которое специально разработано, чтобы быть использованным когда помещено в кровати или кресле. Оно может быть встроено соответствующие кровати или кресла, обеспечивающие другие функции. Это обеспечит массажирующий терапевтический эффект человеку, находящемуся в кровати или кресле и поможет, например, ослаблять продолжительные боли и боли в теле. Оно может использоваться в учреждении, но обычно проектируется и для домашнего использования.
139120 | Датчик устройства контроля занятости кровати/стула с функцией подачи сигнала тревоги | Изделие, с питанием от сети (на переменном токе) предназначенное для того, чтобы контролировать обитателя кровати/стула (например, пациента, страдающего болезнями пожилого и старческого возраста, болезнью Альцгеймера или пациента с деменцией, или человека с ограниченными физическими возможностями), который находится в опасности без присмотра и может упасть; в таком случае оно активирует звук и/или визуальный сигнал тревоги для вызова персонала. Изделие обычно используется вместе с подключенными датчиками, которые расположены специально под пациентом. Может также использоваться на инвалидной коляске. Это изделие многоразового использования.
139930 | Табурет для пациента для выполнения упражнений | Изделие, используемое пациентом во время выполнения гимнастических упражнений или обработки, особенно в физиотерапия и/или эрготерапии. Оно часто проектируется для одного специфического вида деятельности или обработки.
140780 | Занавеска медицинская, многоразового использования | Подвесной экран, который применяется для разделения помещения или части помещения или отсека и обеспечивает временное уединение. Он используется вокруг кровати, впереди отсека или окна. Это приспособление многократного использования.
140800 | Велотренажер | Тренажер, обеспечивающий физическую активность, подобную езде на велосипеде, оставаясь при этом на месте. Предназначен, прежде всего, для повышения выносливости сердечно-сосудистой системы путем поддержания высокой частоты сердечных сокращений и дыхания в течение длительного периода; он может также способствовать развитию силы мышц нижней части тела, живота, рук и спины. Тренажер, как правило, состоит из рамы, подобной велосипедной, закрепленной на опорах, сиденья, педалей, соединенных через цепь или ремень с различными сопротивлениями, и руля. Он может включать в себя режимы программ тренировок для регулировки уровня сопротивления, монитор для отображения времени тренировки, дистанции, скорости, количества израсходованных калорий и частоты пульса.
140810 | Карниз потолочный для медицинской занавески | Крепление-поручень, фиксируемое на потолке. На него вешается система перегородок больничных боксов таким образом, что их можно передвигать в соответствии с необходимой позиции.
140820 | Занавеска медицинская, одноразового использования | Подвесной экран, который применятся для разделения помещения или части помещения или отсека и обеспечивает временное уединение. Он используется вокруг кровати, впереди отсека или окна. Это приспособление одноразового применения.
140970 | Фильтр угольный для очистки воды | Изделие, содержащее активированный уголь, предназначенное для фильтрования первичных растворимых органических компонентов из проточной воды. Оно, как правило, заполнено астивированным углем для поглощения низкомолекулярных органических соединений, таких как хлорамины, вещества, часто применяемые в источниках водопроводной воды в качестве бактерицидного средства. Изделие часто используется для фильтрования водопроводной воды, предназначенной для гемодиализа.
141390 | Кран запорный | Устройство для регулирования направления потока и/или напора жидкости или газа. Обычно изготавливается из долговечных материалов, например, пластмассы или металла. Может предназначаться для общего применения в различных областях. Клапаны-краны для внутривенных линий вынесены в отдельную группу. Изделие одноразового использования.
141400 | Сканер штрих-кода | Устройство для считывания и расшифровки и/или интерпретации штрих-кодов различных форматов. Обычно штрих-код содержит считываемую электронно информацию, зашифрованную в виде ряда параллельных вертикальных полосок и пробелов (тёмных и светлых штрихов) различной ширины, которая, помимо всего, может иметь два и более информационных уровня, нанесенных послойно. Устройство может быть оснащено функциями сохранения считанных данных и их загрузки в другие системы обработки данных.
141440 | Устройство для обучения навыкам телекоммуникации адаптационное | Вспомогательные средства для обучения инвалида или ослабленного человека основным телекоммуникационным навыкам.
141450 | Устройство для обучения базовым понятиям о времени адаптационное | Изделие, используемое лицом с ограниченными физическими возможностями для обучения базовым понятиям о времени.
141630 | Прибор контроля уровня излучения полупроводниковый | Портативный или стационарный инструмент для определения радиации и спектроскопии, который определяет нейтроны, бета- и альфа-частицы посредством создания пар электрон-дырка на протяжении пути заряженной частицы в полупроводнике. Он, как правило, состоит из полупроводникового диода, использующего омический контакт (непрямой электрод), и схемы регистрации для измерения результирующего тока, электроники и подсистемы вывода. Полупроводник действует как твердотельная ионизационная камера. Имеет быстроизменяющиеся характеристики, но восприимчив к ухудшению характеристик от вызванных излучением повреждений и может использоваться для имерения доз во время проведения процедур лучевой терапии.
141640 | Обувь токонепроводящая | Обувь с гладкой поверхностью, которую можно мыть; носится в паре, используется в больнице.
141650 | Бахилы токонепроводящие | Изделие из некондуктивного материала используется в качестве физического барьера для предотвращения перекрестного заражения между обувью и окружающей средой. Данное изделие одноразовое.
141810 | Набор для изменения привода кровати, с электропитанием | Комплект устройств для управления кроватью с использованием электроэнергии от электрической сети. В этот комплект может входить электрический двигатель, механизмы, средства управления, шнуры и приспособления для соединений. Кроватные силовые комплекты используются для преобразования механического (ручного) управления кроватью в электрифицированное управление кроватью.
141860 | Вертолет скорой медицинской помощи | Вертолет, специально модифицированный и оборудованный для транспортировки больных или раненых. На борту установлены устройства для неотложной терапии и для поддержания или улучшения клинического состояния пациента.
141980 | Устройство для подсчета количества объектов адаптационное | Изделие, разработанное для помощи лицу с ограниченными физическими возможностями подсчитывать количество объектов путем разделения их на группы с равным количеством.
142390 | Устройство для отпугивания насекомых | Устройство, которое носится на запястье или щиколотке или прикрепляется к одежде пользователя для уменьшения вероятности укусов насекомых (например, от мошек, комаров, москитов, слепней), маскируя привлекательные для насекомых химические вещества, вырабатываемые человеком. Устройство состоит из контейнера с дышащим карманом, который содержит сменные гранулы, пропитанные комбинацией натуральных масел, таких как лаванда, герань и цитронелла, и других химических веществ, которые медленно высвобождаются. Это устройство многоразового использования.
142410 | Раствор для лечения укусов насекомых, синтетический | Нестерильный раствор, в состав которого входят синтетические вещества (например, бутан, изобутан, пропан) и спирт, предназначенный для использования непрофессионалом для того, чтобы охладить и успокоить кожу в области вокруг места укуса насекомых (например, мошек/комаров, москитов, слепней, гнусов). Раствор наносится местно непосредственно на укус, где охлаждающий эффект достигается за счет испарения с кожи испаряющихся элементов и других веществ. Обычно свободно [без рецепта] отпускается без рецепта (ОТС) в портативной форме для легкого нанесения (например, в форме спрея). После применения изделием нельзя пользоваться повторно.
142430 | Раствор для лечения укусов насекомых, натуральный | Нестерильный раствор, в состав которого входят растительные экстракты, масло и спирт, предназначенный для использования непрофессионалом для того, чтобы охладить и успокоить кожу в области вокруг места укуса насекомых (например, мошек/комаров, москитов, слепней, гнусов). Раствор наносится местно непосредственно на укус, где охлаждающий эффект достигается за счет испарения с кожи испаряющихся элементов и растительных экстрактов. Обычно свободно [без рецепта] отпускается без рецепта (ОТС) в портативной форме для легкого нанесения (например, в форме спрея, с роликовым аппликатором). После применения изделием нельзя пользоваться повторно.
142620 | Устройство реабилитационное для обучения распознаванию объектов | Вспомогательные средства для для помощи инвалиду или ослабленному человеку в приобретении и понимании им методов, которые лежат в основе рассуждения и логических действий для обучения этого человека понятию концепций, например, цвета, размера или формы.
142690 | Мешок прачечный для потенциально инфицированного белья | Мешок для сбора потенциально инфицированного белья/одежды, в котором оно перевозится в прачечную. Он обычно изготавливается из долговечного пластика, невосприимчивого к микроорганизмам, его можно устанавливать в специальной подставке или на ней или в стеллаже. Это изделие одноразового применения, которое утилизируется после опорожнения.
142700 | Абсорбент инфицированных отходов | Изделие, химический продукт для обработки инфекционных жидких выделений тела человека или животного (например, крови, рвотной массы, мочи). Выпускается в жидкой (аэрозоль), порошкообразной или гранулированной форме; поглощает, инкапсулирует и дезинфицирует отходы человеческой жизнедеятельности, делая их безвредными. Жидкие вещества затвердевают и, следовательно, могут обрабатываться как обычный мусор. Изделие одноразового применения.
142730 | Указатель направления | Изделие, содержащее зрительную информацию, которая помогает ориентироваться в направлениях внутри медицинского учреждения. На указателе обычно присутствуют слова, буквы, символы и/или картинки для передачи информации, например, «выход», «процедурная», «маммография», «регистратура». Изделие используется в медицинских учреждениях для обеспечения персонала, пациентов и/или посетителей зрительной информацией.
142740 | Устройство для тренировки индуктивного/дедуктивного мышления адаптационное | Вспомогательные средства для обучения инвалида или ослабленного человека в приобретении и понимании им методов, которые лежат в основе рассуждений и логических действий, приводящего путем логического размышления к выводам по ряду фактов и обобщениям и из интерпретации.
143340 | Подушка для ног | Мягкая подушка или валик, используемые для поддержки и удобства ног пользователя, часто во время лечения и/или предотвращения скелетно-мышечных или циркуляторных расстройств. Изделие может использоваться для уменьшения давления на или между ногами, в то время как пациент сидит или лежит, и/или для того, чтобы слегка приподнять ноги с целью улучшения кровообращения в нижних конечностях, предотвращения давления на раны и язвы.
143720 | Держатель газового баллона | Специальный держатель, рассчитанный на один баллон со сжатым медицинским газом (чаще всего, кислородом, воздухом или закисью азота). Обеспечивает надёжное крепление газового баллона во время транспортировки и использования, обеспечивая соблюдение правил техники безопасности. Обычно изготавливается из металла, может крепиться к настенной рельсовой системе, койке-каталке или другим медицинским изделиям, требующим наличия медицинского газа. Конфигурация изделия зависит от конструкции баллона. Чаще всего держатели рассчитаны на использование совместно с баллонами малой и средней ёмкости.
143730 | Тележка для газового баллона | Специальное изделие для безопасной фиксации одного или нескольких баллонов со сжатым газом медицинского или бытового назначения (например, кислородом, закисью азота, гелием, пропаном). Предохраняет баллон(ы) от падения/ударов при транспортировке и использовании. Изготавливается, как правило, из металла и предназначентся для напольного использования. Конфигурация зависит от типоразмера баллонов. Часто оснащается колёсами для облегчения транспортировки.
144900 | Микшер звуковой | Электронное устройство, используемое для обработки звуковых сигналов, которое содержит средства для управления силой и качеством звука. Обычно используется при монтаже видеоматериалов.
145080 | Подушка с динамиком | Изделие, которое по виду, функционалу и на ощупь соответствует нормальной подушке, но со встроенной акустической системой, позволяющей передать звук от внешнего источника пользователю, который расположился в кровати или отдыхает в кресле. Имеет кабель и коннектор для подсоединения радио, телевизора и других издающих звуки устройств с розеткой для звукового контактного штекера. Уровень звука регулируется пользователем с помощью регулирующего устройства, которое спрятано и приспособлено специально для такого применения. Обычно используется для создания расслабляющей атмосферы с музыкой, развлечения пользователя, например, для прослушивания радио, и чтобы способствовать сну или облегчить тиннитус.
145130 | Фиксатор датчика для прямого измерения артериального давления | Устройство для фиксации инвазивного манометрическо датчика артериального давления на заданной высоте. Держатель может крепиться, например, к койке или операционному столу. Его положение может регулироваться по высоте, например, обеспечивая нахождение датчика на одном уровне с сердцем пациента (по вертикали). Часто рассматривается в качестве аксессуара к изделиям соответствующей группы, а не самостоятельного изделия. Изделие многоразового использования.
145210 | Пандус | Неподвижная наклонная поверхность, предназначенная для межуровнего соединения. Обеспечивает возможность перемещения объектов и/или людей с одного вертикального уровня на другой. Представляет собой смонтированный на постоянной основе элемент конструкции строения медицинского учреждения или жилого здания, позволяя, например, инвалидам-колясочникам перемещаться с одного уровня на другой, например, для преодоления лестничных пролетов или ступенек возле подъезда.
145980 | Устройство для измерения плотности жидкости адаптационное | Управляемое вручную изделие, предназначенное помогать человеку с инвалидностью измерять плотность жидкости.
147090 | Платформа для транспортировки пациента в положении стоя, механическая | Управляемое вручную изделие в виде платформы, разработанное для использования профессионалами в области здравоохранения для физического перемещения (переноса) лица с ограниченными физическими возможностями в вертикальном положении (положении стоя) на короткие расстояния в горизонтальной плоскости, например, из одного места в другое в пределах одного учреждения или здания. Изделие состоит из платформы на колесах с низким центром тяжести и окружающим каркасом с приспособлениями для закрепления тела (например, ремнями, лентами для ступней, наколенниками) для удержания переносимого лица в положении стоя. Не предназначено для облегчения ходьбы.
147120 | Табурет для поддержания человека с ограниченными возможностями в положении стоя | Высокое изделие, состоящее из платформы для сидения на одной или нескольких ножках, разработанное для обеспечения поддержки находящегося на нем человеку с ограниченными физическими возможностями в положении стоя или полустоя на протяжении длительного времени. Изделие не имеет опоры для спины или рук (хотя его иногда и называют стулом). Также к данному виду медицинских изделий относится рабочий табурет.
147220 | Накопитель внешний на жестком магнитном диске | Устройство, которое может быть подключено к одному или более компьютерам для того, чтобы обеспечивать большую дисковую емкость памяти.
147240 | Измеритель влажности воздуха | Электоронный инструмент, разработанный для измерения и устанавления значения относительной влажности атмосферного воздуха или некоторых других параметров влаги в атмосфере.
147340 | Устройство для измерения уровня громкости звука адаптационное | Устройство, предназначенное для оказания помощи человеку с инвалидностью для измерения уровня громкости звука.
147360 | Дорожка беговая, с электропитанием | Подключенное к сети устройство, предназначенное для медицинских целей, например, чтобы перестроить мускулы или восстановить общую двигательную способность или дополнительную нагрузку при тучности. Оно содержит непрерывно перемещающийся трак, который может двигаться с переменной скоростью.
147380 | Дорожка беговая, механическая | Механическое устройство, предназначенное для медицинских целей, например, чтобы перестроить мускулы или восстановить общую двигательную способность или дополнительную нагрузку при тучности. Оно содержит непрерывно перемещающийся трак, который может двигаться с помощью физических усилий пациента/пользователя.
148700 | Стационарный поручень | Закрепляемая на стене и/или полу стационарная система, разработанная для обеспечения опоры для рук человека с ограниченными физическими возможностями для облегчения передвижения/подвижности. Это стационарное изделие, фиксируемое на стене и/или полу в ключевых местах в общественных зданиях или жилых домах.
149030 | Вспомогательное устройство для глажения белья | Вспомогательное техническое устройство, разработанное для использования человеком с ограниченными физическими возможностями или физически слабым человеком для глажения свежепостиранной одежды или белья. Это устройство с электронагревом со скрытой камерой, в которую можно добавлять воду для отпаривания с целью облегчения процесса глажения.
149040 | Вспомогательное доска для глажения белья | Вспомогательное техническое устройство, разработанное для использования человеком с ограниченными физическими возможностями или физически слабым человеком. Изделие имеет плоскую термостойкую поверхность для глажения белья. Высота изделия может регулироваться.
149050 | Машина стиральная | Машина для (полу)автоматической стирки одежды и белья, которые стираются/полощутся при контролируемом температурном режиме и с использованием соответствующих моющих средствах. Программа стирки может иметь несколько фаз (полоскание, стирка, отжим). Данное изделие используется в небольших прачечных и прачечных самообслуживания при больницах.
149060 | Рама для прачечных мешков | Изделие в форме сетки или подставки (например, металлический каркас) используется для хранения и использования одного или нескольких мешков для грязного белья. Заполненные мешки закрываются и помещаются на тележку для транспортировки в прачечную. Данное изделие многоразовое.
149070 | Чехол для бельевой тележки | Тканевое изделие для создания механического гигиенического барьера между содержимым бельевой тележки и окружающей средой. Изделие многоразового использования.
149080 | Тележка бельевая | Тележка используемая для доставки чистого белья пациентам и медицинскому персоналу и транспортировки грязного белья в прачечную на стирку. Это устройство может быть полностью закрытым или иметь открытую конструкцию, в которой требуются покрытия, чтобы защитить окружающую среду от возможного заражения грязным бельем.
149120 | Кресло с функций облегчения вставания и присаживания, с электропитанием | Работающее от сети (сети переменного тока) изделие, разработанное для поддержания лица с ограниченными физическими возможностями (например, страдающего заболеваниями пожилого и старческого возраста, пациента с травмами, инвалида) в сидячем положении; благодаря самоподнимающемуся механизму изделие помогает человеку присесть из положения стоя и подняться из положения сидя. В изделии имеются такие элементы с электроприводом, как сидение, которое может приподниматься и наклоняться вперед, чтобы помочь человеку встать, и/или сидение, состоящее из нескольких сочлененных секций, которые наклоняются для обеспечения активности пациента и его удобства. Изделие может также включать другие принадлежности или ограничители в зависимости от конкретных особенностей пациента.
149150 | Сиденье для унитаза для облегчения вставания | Сидение с электрическим приводом, разработанное для присоединения стандартному или вспомогательному унитазу и предназначенное для опускания лица с ограниченными физическими возможностями в традиционное положение сидя для использования туалета и затем его поднятия в положение стоя после использования туалета. Изделие работает за счет встроенного подъемного/опускающего механизма.
149230 | Система усиления голоса | Устройство для усиления громкости речи человека с сокращенным звуковым тембром, состоящее из микрофона подносимого ко рту, усилителя и небольшого громкоговорителя.
149240 | Прикладное программное обеспечение для электронных весов | Программа обработки данных, предназначенная для использования в составе или вместе с электронными весами, как правило, для прецизионного взвешивания таким образом, чтобы измерения могли быть перенесены в программу обработки данных на компьютере для последующего использования. Программное обеспечение может быть как встроенным в электронные весы, так и поставляться в виде пакетов для установки и обновлений.
149250 | Устройство для измерения углов адаптационное | Устройство разработано для того, чтобы помогать инвалиду в определении величины углов.
149420 | Конвейер желобчатый | Гладкий наклонный или вертикальный канал, предназначенный для перемещения товаров или их спуска на более низкий уровень. Она обычно используется в технических целях в пределах больницы, учреждения или дома инвалидами.
149450 | Устройство для обучения азбуке Морзе адаптационное | Вспомогательные средства для обучения инвалида или ослабленного человека альтернативному методу коммуникации и общения между людьми на основе обучения и изучения алфавита азбуки Морзе (закодированный алфавит, в котором каждое письмо представлено определенной последовательностью звуков или сигналов).
149490 | Устройство для прессования отходов, стационарное | Электросетевое (переменного тока) стационарное устройство для утилизации и прессовки твёрдых и сыпучих отходов с целью их утрамбовки и брикетирования. Обычно используется для переработки больших объёмов мусора.
149520 | Устройство для прессования отходов, портативное | Электросетевое изделие, предназначенное для опрессовывания отходов. Обычно уменьшает объём/массу отходов. Данный уплотнитель переносной, помещается внутри отделения или блока, где необходимо сжимать отходы. Данное изделие не предназначено для большого количества отходов.
149550 | Кронштейн для видеодисплея | Специальный кронштейн, на который можно поместить и закрепить видеодисплей, например, монитор пациента, таким образом, чтобы он был безопасно установлен в удобном для просмотра положении. Это приспособление обеспечивает соответствующие возможности вертикального и горизонтального регулирования и изготовлено для применения в больнице. В некоторых условиях можно на кронштейн можно монтировать телевизор. Обычно кронштейн крепится на стену, потолок или наверх или внутри медицинского устройства или системы.
149560 | Видеодисплей, цветной | Устройство визуальной индикации с питанием от сети переменного тока, общеизвестное как экран или монитор, используемый для отображения графической информации с программным управлением, с цветным отображением измеренных значений и изображений, полученных от других устройств. Цвет необходим, когда разделение множества параметров вводимой информации позволяет облегчить восприятие значений величин. Клавиатура может быть подключена к устройству для интерактивной манипуляции данными со стороны операторак. Этот вид относится только к монитору и не включает в себя устройства, от которых данные были получены. Возможны различные конструкции экрана, например, электроннолучевая трубка или жидкокристаллический дисплей.
149580 | Спрей против клещей домашней пыли | Суспензия из натуральных масел в воде предназначена для нанесения (распыления) на поверхности, где скапливаются домашние пылевые клещи, для уменьшения риска аллергических реакций пациента. Она предназначена для иммобилизации домашних пылевых клещей с помощью образованного микропленочного барьера и нейтрализации аллерген-содержащих фекалий путем агрегирования для облегчения вакуумной очистки. Она, как правило, предназначена для домашнего использования (например, на матрасах, одеялах, подушках, обивке и ковровом покрытии). Суспензия содержится в аэрозольном контейнере и, как правило, отпускается без рецепта врача. После применения она не может быть использована повторно.
149640 | Генератор озона, портативный | Передвижной или переносной прибор, работающий от сети переменного тока, для получения и подачи озона (O3), т. е. трехатомного кислорода. Озон образуется за счёт высокой разности электрических потенциалов между двумя электродами устройства, в зазор между которыми из кислородного баллона подаётся обычный двухатомный кислород (O2). В состав изделия обычно входит измерительная аппаратура для определения концентрации O3 на выходе и механизм разложения избытка озона до его выпуска из устройства; используется обычно строго по месту применения, поскольку озон нетранспортабелен. Потребность в искусственном получении O3 имеется в некоторых лабораториях (в целях очистки и/или дезинфекции воздуха и воды); кроме того, озоновая терапия используется в клиническом лечении некоторых заболеваний.
149650 | Генератор озона, стационарный | Стацинарнаая установка, работающая от сети переменного тока, для получения и подачи озона (O3), т. е. трехатомного кислорода. Озон образуется за счёт высокой разности электрических потенциалов между двумя электродами устройства, в зазор между которыми из кислородного баллона подаётся обычный двухатомный кислород (O2). В состав изделия обычно входит измерительная аппаратура для определения концентрации O3 на выходе и механизм разложения избытков озона до его выпуска из устройства; используется обычно строго по месту применения, поскольку озон нетранспортабелен. Потребность в искусственном получении O3 имеется в некоторых лабораториях (в целях очистки и/или дезинфекции воздуха и воды); кроме того, озоновая терапия используется в клиническом лечении некоторых заболеваний.
149810 | Материалы для чтения с крупными буквами | Материалы, содержание которых представлено большими буквами, чтобы человек с ослабленным зрением и/или ограниченными возможностями мог читать их содержимое. Включают в себя книги и печатные материалы.
149820 | Подперчаточник | Полотняная перчатка, используемая в качестве подкладки под резиновыми, пластиковыми или латексными перчатками (для обследования или операции) с целью минимизации риска аллергических реакций, высыпаний и других кожных раздражений или для снижения риска травм от острых предметов. Это изделие разового использования.
149960 | Тестер рабочих характеристик пульсоксиметра | Электронный прибор предназначен для тестирования функций пульсоксиметра, чтобы проверить находятся ли отображаемые показания в пределах спецификацификации (калибровки), заявленной производителем. Как правило, он будет имитировать датчик пульсоксиметра; он может обладать возможностью тестирования датчика пульсоксиметра. Он предназначен для использования поставщиком медицинских услуг (т.е. техническим специалистом больницы, занимающимся ремонтом, обслуживанием и поддержанием пульсоксиметров) в клинических условиях.
150060 | Монитор для наблюдения за позой спины при тренировке | Работающее от батареи изделие, разработанное для непрерывного наблюдения за положением позвоночника пациента и подачи сигнала пациенту в случаях, когда его позвоночник опустился ниже предварительно установленного предела, чтобы он смог сразу же скорректировать свою позу. Изделие предназначено для ношения пациентами, которые имеют обыкновение сутулиться и хотят избавиться от этой привычки. Оно присоединяется к верхней части тела с помощью ремня или корсета (бюстгальтера); в изделие встроен датчик, который активирует предупреждающий сигнал, обычно вибрирующий, каждый раз, когда поза человека отклоняется от установленных для нее норм.
150150 | Доска на колесиках для тренировки мышц спины и шеи | Устройство предназначено для использования лицом с ограниченными возможностями или пациентом, чтобы помочь им в тренировке верхних конечностей и мышц-разгибателей шеи и спины. Оно состоит из доски (как правило, с расширенной грудной частью), установленной на роликах, что позволяет человеку/пациенту находиться в положении лежа с возможностью поднять голову и плечи. Для лежачих пациентов предусмотрена альтернативная позиция сидя.
150320 | Тестер для зонда | Тестовый инструмент, используемый для функционального тестирования/контроля многоразовых датчиков, которые обычно используются на и присоединяются к пациентам, и таким образом обнаруживает их износ, например, датчиков для пульсовой оксиметрии.
150420 | Гиря для весов | Противовес строго определённой массы для уравновешивания весов после помещения на них взвешиваемого объекта для количественного измерения.
150430 | Датчик дымовой/пожарной сигнализации, с питанием от батареи | Устанавливаемый в здании, работающий от батарейки датчик, автоматически включающий сигнал пожарной тревоги (например, звуковой, световой и/или сенсорный) при выявлении задымления и/или сверхвысокой температуры с целью предупреждения находящихся в здании людей. Обычно устанавливается во всех помещениях, предназначенных для пребывания людей. Может функционировать как самостоятельно, так и в составе централизованной системы аварийной пожарной сигнализации.
150440 | Система дымовой/пожарной сигнализации | Комплекс электронных устройств (например, датчиков, сигнализаторов тревоги и средств обеспечения связи между ними), конструктивно интегрированный в здание и автоматически запускающий сигнал тревоги (например, аудио, визуальный и/или сенсорный) при выявлении задымления и/или экстремально высокой температуры с целью предупреждения находящхся в здании людей об опсаности. Такими системами обычно оснащаются все здания и помещения, где могут находиться люди.
150450 | Датчик дымовой/пожарной сигнализации, с питанием от сети | Устанавливаемый в здании, работающий от сети переменного тока датчик, автоматически включающий сигнал пожарной тревоги (например, звуковой, световой и/или сенсорный) при выявлении задымления и/или сверхвысокой температуры с целью предупреждения находящихся в здании людей. Обычно устанавливается во всех помещениях, предназначенных для пребывания людей. Может функционировать как самостоятельно, так и (значительно чаще) в составе централизованной системы аварийной пожарной сигнализации.
150490 | Штатив для кабелей/проводов | Изделие для фиксации электрических кабелей или проводов, например, питания или передачи сигналов. Обычно используется совместно с различным электронным или электрическим лечебно-диагностическим оборудованием, например, элоектрокардиографами (ЭКГ) и иными аппаратами, действие которых основано на подведении электрического тока к пациенту или снятия электрических сигналов с различных участков тела пациента. Помогает закреплять, упорядочивать и защищать проводку, соединения и контакты, увеличивая тем самым срок службы кабелей/проводов. Изделия этой группы часто рассматриваются в качестве аксессуаров к материнским изделиям.
150510 | Чехол для кабеля/отведения/датчика/зонда, нестерильный | Нестерильный изделие, как правило, изготовленное из одноразового пластмассового материала, которое образует защитную оболочку вокруг ее содержимого, например, кабеля/отведения, зонда, датчика или трубки, создавая гигиенический барьер для защиты содержимого от загрязнения таким образом, чтобы нестерильное изделие можно было использовать вблизи или внутри гигиенической зоны, например, в стерильном операционном поле. Это изделие одноразового использования.
150900 | Устройство для тренировки понимания причинно-следственной связи адаптационное | Устройство, которое состоит из материалов, используемых для того, чтобы оценить поведение и умственное состояние инвалида.
151100 | Фантом для ядерной медицины, антропоморфный | Изделие, представляющее собой законсервированный образец ткани человека или животного или её 2- или 3-мерную модель, имитирующую функциональные и/или физические характеристики здоровых или патологических человеческих органов. Используется в диагностической радиологии. Включает запечатанные или пополняемые радиоизотопами источники излучения, позволяющие моделировать in vivo распределение радиоактивных препаратов, используемых для получения изображений. Используется для обеспечения качества (ОК) путем субъективной и/или количественной оценки работы систем фотонных счетчиков-детекторов, например, гамма-камер, ОФЭКТ (SPECT) или ПЭТ (PET).
151150 | Детекторная головка к системе ядерной медицины | Устройство, являющееся компонентом системы визуализации для ядерной медицины, обычно представляет собой круглый или прямоугольный корпус, содержащий детекторы (например, кристаллы, фотоумножители) и соответствующую электронику для диагностической системы ядерной медицины, например, гамма-камеры, системы однофотонной эмиссионной компьютерной томографии (ОФЭКТ) или системы позитронно-эмиссионной томографии (ПЭТ). Оно обычно выполнено так, что различные коллиматоры могут закрепляться на поверхности детекторной головки, в зависимости от области применения системы визуализации и энергии радионуклида, используемого в процедуре.
151270 | Тренажер активного отдыха адаптационный | Вспомогательные средства для обучения инвалида или ослабленного человека принимать участие в деятельности в свободное от работы время.
151780 | Устройство оповещения о нарушении стерильного барьера | Устройство, предназначенное для обеспечения визуального и/или звукового сигнала (тревоги) при обнаружении проникновения потенциального загрязнителя (например, биологических жидкостей, микроорганизмов) через асептический барьер, такой как защитная одежда. Оно может обнаружить нарушение барьера различными способами: 1) на основе одновременного использования двух перчаток на каждой руке со слоем геля между ними, который изменяет цвет при контакте с жидкостью, указывая на повреждение внешней перчатки; 2) на основе использования очень слабого электрического тока: когда происходит замыкание цепи из-за контакта жидкости между пациентом и медицинским работником (например, хирургом), устройство издает сигнал тревоги.
152080 | Баллон вентильный для смеси гелия и кислорода | Баллон, выполненный в виде заполняемого цилиндра со встроенным регулятором давления, используется для хранения сжатой смеси 79% гелия и 21% кислорода (O2) в безопасных условиях при высоком давлении (например, 50 - 150 бар). Он, как правило, заполняется Нe/O2 при доставке от поставщика газа и включает в себя встроенный в регулятор давления, который при активации высвобождает смесь Нe/O2 при правильном рабочем давлении. Он доступен в нескольких размерах (емкостях) и цветовых кодах для обозначения содержания Нe/O2. Баллон может быть изготовлен из стали, алюминия (Al) и других цветных металлов. He/O2 используется для дыхания, как газ, имеющий в три раза меньшую плотность, чем воздух, и облегчающий дыхание.
152100 | Стелька с подогревом | Изделие предназначено для ношения человеком, который не переносит воздействия холодной окружающей среды. Это изделие предоставляет источник нагревания электрического типа, в соответствующей используемой обуви, и этот источник обеспечивает пользователю возможность функционировать на открытом воздухе. Это защитное устройство обычно используется людьми, имеющими ухудшения, например кровообращения и нарушения в тканях, ревматизм, артрит, ампутации, дисмелию или недавнюю операцию.
152190 | Обувь с подогревом | Изделие предназначенное ношения на ногах человека, который является нетерпимым к воздействию холодной окружающей среды. Это изделие имеет источник нагревания электрического типа, позволяющий пользователю находиться на открытом воздухе. Это защитное устройство обычно используется людьми, имеющими нарушения, например, кровообращения и нарушения в тканях, ревматизм, артрит, ампутации, дисмелию или недавнюю операцию.
152300 | Линза очковая тонированная, изготовленная без рецепта врача | Офтальмологическое изделие, сделанное из обработанного стекла или пластика, используемое для уменьшения интенсивности лучей света путем абсорбции, отражения или поляризации для защиты глаз от яркого света, но не обеспечивающее рефракционной коррекции. Может возникнуть необходимость обрезать изделие, чтобы вмонтировать его в выбранную оправу для очков для пациента, который носит солнцезащитные очки (без рецепта).
152340 | Сиденье для увеличения высоты унитаза, стационарное | Монтируемое на чашу унитаза на постоянной основе изделие, призванное обеспечить инвалидам удобство при отправлении нужды в сидячем положении благодаря повышению уровня расположения сиденья относительно пола. Дополнительно может оснащаться подлокотниками.
152360 | Сиденье для увеличения высоты унитаза, автономное | Техническое вспомогательное устройство, находящееся на полу над унитазом и предназначенное для обслуживания нужд инвалида или немощного человека при пользовании туалетом; увеличивает высоту сиденья. Данное изделие может легко удаляться с унитаза.
152370 | Сиденье для унитаза приподнятое, снимаемое | Техническое вспомогательное устройство, размещенное прямо на унитазе и предназначенное для обслуживания нужд инвалида или немощного человека при пользовании туалетом; увеличивает высоту сиденья. Данное изделие может легко удаляться с унитаза.
152400 | Печь лабораторная с принудительной конвекцией | Электросетевое (переменного тока) устройство с нагревательной камерой, куда вентилятором нагнетается горячий воздух, что обеспечивает, за счет конвекции, равномерное распределение тепла по всей камере. В лабораторных условиях используется для сушки, разогрева и стерилизации помещаемых в камеру печи объектов. Диапазон рабочих температур: от 10° выше температуры окружающей среды до +250/300°C. Выпускаются модели различной конструкции и с различным объемом печной камеры. Внутренние стенки камеры изготавливаются из устойчивых к коррозии материалов (например, нержавеющей стали). Оснащается термоизоляцией, ручными или электронными элементами управления, таймерами и термометрическими датчиками.
152410 | Система телевизионная замкнутая | Комплект оборудования, который используется для создания системы кабельного телевидения, которая может быть приспособлена к использованию и в клинической окружающей среде. Она используется для показа, и просмотра, например, программы телевидения, записей видео фильмов или специальных лекций для пациентов с соответствующими болезнями. Обычно оно состоит из нескольких или многих телевизионных приемников (телевизоров), соединенных в замкнутой системе вместе с видеокамерами для наблюдения, например, в палатах пациентов, коридорах, вне помещений или для оперативной передачи ситуаций, например, из операционной.
152420 | Радиосистема замкнутая | Замкнутая радио система, которая может или не может быть приспособлена к использованию в клинической обстановке для передачи информации через радио. Обычно это музыкальные или развлекательные радиопередачи для пациентов больницы или госпитализированных людей. Система состоит из нескольких или многих радиоприемников, включенных в замкнутую систему.
152570 | Автомобиль адаптационный с поднимающейся крышей | Дорожно-транспортное средство (бензин или дизельное топливо) с двигателем внутреннего сгорания с закрытым размещением сидений водителя / пассажира с поднятой крышей и четырьмя колесами, спроектированное в качестве средства транспортировки инвалида, как правило, без присутствия другого человека. Как правило, стандартный автомобиль или фургон с поднятой крышей построенный производителем, который специализируется на производстве таких автомобилей. Добавленная высота крыши позволяет пользователю управлять транспортным средством, сидя в инвалидной коляске. Этот автомобиль будет способствовать повышению независимости пользователя при короткой и дальней транспортировке.
152580 | Набор для маркировки лекарственных средств | Набор стерильных устройств, предназначенных для обеспечения клинического персонала стандартизированным методом маркировки лекарственных средств, медицинских контейнеров (например, шприцев, медицинских чашек, лотков) или растворов внутри и вне стерильной зоны в периоперационных и других процедурных условиях. Набор обычно включает в себя нестирающийся маркер и различные наклейки, обычно изготовленные из влагостойкой пластмассы и снабженные стандартным текстом для лекарственных средств/растворов (например, лидокаин, гепарин, сульфат морфина, физиологический раствор, стерильная вода), которые могут впоследствии быть снабжены дополнительной информацией, нанесенной вручную; наклейки могут также содержать дополнительные текстовые поля (например, дату, инициалы). Это изделие одноразового использования.
153900 | Тележка для уборки помещений | Тележка, используемая персоналом, осуществляющим санитарно-гигиеническую уборку помещений медучреждения, для перевозки ведер со швабрами, щеток, чистящих средств, совков, дозаторов, мешков для мусора и прочего инвентаря.
153910 | Средство моющее для уборки помещений | Моющее средство, используемое для домашней очистки/мытья объектов, креплений, например, сиденья скамьи или поверхности стола и полов в здании. Обычно используется жидкое мыло, в том числе на основе гипохлорита натрия. Оно обычно отпускается без рецепта врача.
153920 | Устройство для обучения передвижению в транспорте адаптационное | Вспомогательные средства для обучения инвалида или ослабленного человека поездкам, например с использованием общественного транспорта, карт или расписаний.
154040 | Носки для путешествий | Упругая поддержка конечности предназначена для ношения на ступне для предотвращения отеков, дискомфорта ног, и тромбоза глубоких вен во время дальних поездок. Он также известен как полетный носок из-за его использования на борту воздушного судна, он обеспечивает сжатие в лодыжках приблизительно от 15 до 20 миллиметров ртутного столба (мм рт.ст.). Отпускается без рецепта врача. Устройство многоразового использования.
154080 | Защита для руки/локтя | Изделие, предназначенное для ношения на руке/локте (имеет различные размеры от основания пальцев до высоты выше локтя), обеспечивает покрытие и/или подкладку для защиты конечности от трения и ударов о различные объекты. Изделие, как правило, сделано из мягких материалов и удерживается на месте при помощи завязок или ремешков вокруг руки, или может быть выполнено в виде эластичной трубчатой конструкции, которая скользит по руке/локтю. Обычно используется лицами, которые имеют склонность к появлению кожных язв на локтях/руках, лежачими больными или лицами, склонными к бесконтрольным движениям рук, которые могут привести к травме.
156060 | Горелка Бунзена | Изделие обеспечивает безопасное сжигание непрерывного потока газа без риска его воспламенения в подводящей трубе от источника газа. Горелка Бунзена обычно используется в лабораториях для нагревания и прокаливания различных веществ в ретортах или тиглях, а также для термообработки инструментов.
156100 | Регулятор давления к баллону для кислорода | Редукционный клапан предназначен для присоединения через газонепроницаемой разъем (например, штыревой разъем или коническую заглушку с резьбой) к штоку клапана кислородного (O2) баллона для снижения высокого переменного давления газа (например, 50 - 250 бар) до более низкого постоянного рабочего давления, обычно 3 - 5 бар. Это может быть одно-или двухступенчатый регулятор, как правило, состоящий из поршня или диафрагмы. Он должен иметь предохранительный клапан, чтобы избежать чрезмерного давления в связи с ростом температуры окружающей среды, и также может иметь связанные устройства, обычно манометр или манометры, для отображения доступного запаса газа в баллоне и рабочего давления.
156120 | Держатель для чашки для смешивания стоматологических материалов | Изделие, используемое для безопасного удержания емкости для смешивания материалов, во время работы у кресла пациента. Обычно делается из нержавеющей стали и является многоразовым.
156130 | Чашка для смешивания стоматологических материалов, многоразового использования | Небольшой, вогнутый сосуд, сделанный из стекла или металла, используемый для смешивания стоматологических материалов у кресла пациента. Пользователь вносит необходимое количество материала в емкость и перемешивает вручную (при помощи шпателя) до достижения необходимой консистенции. Обычно используется при процедурах флюоризации, для смешивания композитных материалов, акрила, цементов и амальгам. Многоразовое изделие.
156180 | Коннектор быстрого соединения для кислорода, с гнездовым разъемом | Гнездовой разъем соединительного устройства используется для соединения со штекерным разъемом для подачи кислорода (O2) для подключения двух устройств вместе, в целях обеспечения непрерывного канала для доставки O2. Коннектор имеет элементы безопасности, такие как специфическая конфигурация механического соединения, цветовое кодирование и соединительные трубки специального диаметра для предотвращения неправильного подключения, и позволяет пользователю быстро подключать и отключать O2 зависимые устройства. Он может быть прикреплен, например, к регулятору O2 или удлинительной трубке O2. Может быть выполнен в виде соединителя системы безопасности с индексированными диаметрами (DISS) или невзаимозаменяемого резьбового соединителя (NIST). Не является частью оконечного устройства для кислорода.
156190 | Мера для проверки пульсовых оксиметров и аналогичных устройств | Устройство для имитации насыщения артериальной крови кислородом (показателя SpO2) и/или частоты пульса, предназначенный для проверки и/или калибровки пульсоксиметрического оборудования.
156260 | Смеситель газовой смеси кислород/воздух | Независимое механическое устройство, предназначенное для точного смешивания воздуха и кислорода (O2) с концентрацией О2 в диапазоне от 21% до 100% (дозатор кислорода / воздуха ), которые необходимы для дыхания пациентов, нуждающихся в концентрации O2 выше нормальной концентрации в воздухе. Смеситель получает воздух и кислород либо из газопровода больницы, либо из баллонов со сжатым газом; оно может включать в себя механизм для регулировки давления. Смеситель может подавать газ к пациенту через устройства, такие как аппараты ИВЛ, трахеостомические эндотрахеальные трубки, кислородные палатки и / или маски.
156270 | Смеситель газовой смеси кислород/воздух/закись азота | Независимое механическое устройство, предназначенное для точного смешивания кислорода (O2) и воздуха или O2 и закиси азота (N2O) в заданных концентрациях, необходимых для дыхания. Смеситель получает все три газа либо из газопровода больницы, либо из баллонов со сжатым газом; оно может включать в себя механизм для регулировки давления. Оно, как правило, доставляет газы с регулируемой концентраций N2O или воздуха и обеспечивает минимальный уровень O2 пациенту через маску, мундштук или эндотрахеальную трубку. Оно используется в пределах больницы для улучшения поглощения O2 и / или облегчения боли во время стоматологических процедур, или в акушерстве во время родов. Оно также может быть прикреплено к аппарату ИВЛ или анестезиологической технике.
156360 | Устройство реабилитационное для обучения определению правильной последовательности | Вспомогательные средства для помощи инвалиду или ослабленному человеку в приобретении и понимании им методов, которые лежат в основе рассуждений и логических действий, чтобы обучить человека помещать, например слова, действия или числа в правильной последовательности.
156520 | Фартук гигиенический, многоразового использования | Фартук, предназначенный для общей защиты во время любой процедуры, где может быть риск загрязнения передней части тела человека. Может применяться многократно после чистки/стирки.
156920 | Карта идентификационная для пациента | Изделие в виде пристегиваемой карточки, предназначенное для идентификации пациента. На нем в электронном виде написаны фамилия, имя, дата рождения, номер карты, персональный идентификационный код и другая необходимая информация, благодаря которой пациента невозможно перепутать с другим человеком. Данное изделие обеспечивает санкционированный доступ пациента к, например, своей медицинской карте.
156980 | Карта пациента прикроватная | Медицинская карта с записью всех данных о истории болезни или упрощенной графической версии кривой пульса, температуры и дыхания. Состоит из регулярных записей персонала больницы/клиники, может использоваться в различных условиях, например, на кровати, в палатах, в операционной или в блоке интенсивной терапии (БИТ).
156990 | Рукавица для вытирания пациента | Нестерильное изделие, предназначенное для ношения на руке медицинской сестры или человека, осуществляющего уход за больными, для вытирания насухо пациента-инвалида после принятия общей ванны (позволяет вытереть пациента, при этом практически не двигая его). Обычно у изделия мягкая внешняя поверхность, сделанная из влагопоглощающих материалов, и водонепроницаемое пластиковое покрытие. Изделие также служит защитным барьером, не допускающим кросс-контаминации между пациентом и лицом, осуществляющим за ним уход. Как правило, изделие используется в отделениях реанимации и интенсивной терапии для онкобольных и пациентов, требующих длительного медицинского наблюдения в здравоохранительных учреждениях или в домашних условиях. Это изделие для одноразового использования.
157090 | Доска для перемещения пациента посредством скольжения | Устройство, используемое дежурными сестрами, чтобы физически переместить человека/пациента (например, больного, или инвалида) из одного положения в другое. Устройство обычно не имеет никаких подъемных механизмов и основано на методе скольжения, чтобы переместить человека. Этот метод обычно используют для перемещения человека боком, от, например, кровати к стулу или от кровати к операционному столу, и он может быть реализован разными способами, например, с помощью скользящей поверхности (поверхности с низким трением) или роликовой поверхности (ролики находятся в определенной конструкции).
157100 | Система информационная для ведения карты пациента | Специальная компьютерная информационная система, предназначенная для электронного получения, сбора, хранения, помощи в анализе, воспроизведения, вывода и распределения данных внутри одного медицинского учреждения или между учреждениями, чтобы поддерживать электронную регистрацию клинических данных пациента и ведение карты пациента. Система обычно позволяет медицинским работникам пересматривать и обновлять записи в медицинских картах пациентов, размещать предписания (например, для лекарственных средств, процедур, тестов) и иногда комплексные данные, полученные от различных специалистов. Система представляет собой специальную комбинацию аппаратных средств (например, компьютеров, терминалов, сетевых компонентов) и программного обеспечения (обычно встроенного).
157110 | Устройство электронное для идентификации пациента | Устройство используется для воспроизводства имени пациента, даты рождения и других персональных данных, которые затем регистрируются для идентификации изображения.
157150 | Шапочка для мытья головы с моющим средством | Приспособление, которое надевается на голову пациента с целью мытья головы массированием кожи головы, обычно оно применяется сиделками для недееспособных пациентов. Как правило, изготавливается из пластикового или текстильного материала и предварительно обработано специальным моющим составом (шампунем). Это приспособление также используется как барьер, предотвращающий взаимное загрязнение между пациентом и сиделкой. Обычно оно используется в палатах интенсивной терапии, для онкологических больных, для пациентов, находящихся на длительном лечении в медицинском учреждении или дома. Это устройство одноразового применения.
157160 | Матрас для перемещения пациента посредством скольжения | Устройство, используемое дежурными сестрами, чтобы физически переместить человека/пациента (например, больного, или инвалида) из одного положения в другое. Устройство обычно не имеет никаких подъемных механизмов и основано на методе скольжения для изменения положения человека. В этом методе обычно используется открытый сверток из искусственных волокон, подобный спальному мешку для того, чтобы переместить в нем человека скольжением по вращающейся поверхности.
157170 | Стул для ванной к системе подъема и перемещения пациента | Сиденье обычно с ножками и спинкой, которое используется в соединении с неэлектрической системой подъема пациента (например, с приводом), чтобы переместить пациента (инвалида или престарелого пациента) из инвалидного кресла в ванну и вернуть его назад.
157180 | Сиденье туалетное к системе подъема и перемещения пациента | Подъемное устройство, используемое вместе с системой подъема пациента для обеспечения поддержки пациента или пациента с ограниченными физическими возможностями во время его переноса и поднятия для использования туалета. Это изделие, похожее на сидение для унитаза, на котором сидит поднимаемый пациент и на котором его закрепляют на все время поднятия и использования туалета.
157240 | Халат для пациента, многоразового использования | Универсальный предмет одежды, изготовленный из натуральных и синтетических материалов или их сочетаний, носимый пациентами во время их нахождения в больнице. Халат пациента обычно с короткими рукавами и завязывается узлами на спине. Это повторно используемый предмет одежды.
157260 | Модуль системы мониторинга состояния пациента, для печати данных | Специальное устройство для распечатки данных о состоянии пациента (например, ЭКГ, артериального давления, насыщенности артериальной крови кислородом (SpO2) и т.п.). Изделие предназначено для работы в составе специальной системы мониторинга состояния пациента («головного устройства»). Автоматически подключается к материнскому устройству, как только пользователь подключает это изделие к стандартному слот-разъёму, куда выводится на печать собранная с других модулей и обработанная головным компьютером информация.
157290 | Простыня для перемещения пациента | Устройство, используемое дежурными сестрами, чтобы физически переместить человека/пациента (например, больного, или инвалида) из одного положения в другое. Устройство обычно не имеет никаких подъемных механизмов и основано на методе скольжения/вращения для изменения положения человека. Этот метод обычно используется, чтобы повернуть человека с одной стороны на другую, пока он или она лежит в кровати. Это обычно делается, чтобы предотвратить пролежни и улучшить кровообращение. Устройство обычно используется для больных, престарелых или ослабленных людей, которые нуждаются в помощи.
157300 | Прикладное программное обеспечение информационной системы для ведения карты пациента | Прикладная программа, подпрограммы и/или алгоритмы для применения в качестве или в составе информационной системы для электронного получения, сбора, хранения, управления, помощи в анализе, отображения, выведения и распространения данных в пределах или между медицинскими учреждениями, чтобы поддерживать электронную регистрацию и ведение электронных историй болезни пациентов. Программное обеспечение позволяет медицинским работникам пересматривать и обновлять записи в медицинских картах пациентов, размещать предписания (например, для лекарственных средств, процедур, тестов) и иногда комплексные данные, полученные от различных специалистов. Оно предназначено для установки в специальной информационной системе для ведения карт пациента, или в существующих электронных вычислительных машинах, или децентрализованных компьютерах/сетях.
157390 | Бутылочка для кормления пациента | Стеклянный или пластиковый контейнер с относительно узким горлышком для хранения жидких или полутвердых пищевых продуктов. Используется для кормления пациентов с затрудненным оральным глотанием (от педиатрических до гериатрических пациентов), а также вместе с назогастральной трубкой или колпачком Левина. Изделие многоразового использования.
157400 | Опора для ухватывания и самостоятельной перемены положения тела пациентом | Изделие, оперативно размещаемое (например, прикрепляемое с помощью крючка к неподвижному предмету) профессионалом в области здравоохранения для помощи лицу/пациенту (например, госпитализированному больному, лицу с ограниченными физическими возможностями или больными пожилого и старческого возраста) менять положение тела путем ухватывания лестницы и поэтапного подтягивания себя. Изделие, как правило, не снабжено подъемными механизмами и работает только за счет того, что пользователи сами подтягивают себя, прилагая собственные усилия, меняя/корректируя таким образом положение своего тела.
157450 | Браслет идентификационный для пациента | Изделие, предназначенное для ношения пациентом с целью его идентификации. На нем написаны фамилия, имя, дата рождения или другая информация, благодаря которой пациента невозможно перепутать с другим человеком. Данное изделие может быть, например, браслетом на руке, на запястье, на щиколотке или на шее; надевается на детей и взрослых вокруг запястья, на ступни новорожденных и младенцев.
157560 | Система для восстановления растворителя | Агрегат для восстановления растворителя (обычно спирта) после его использования, например, в стационаре, для проведения медицинских процедур. Восстановленный продукт должен соответствовать техническим условиям, предъявляемым к продуктам вторичной переработки. Система может быть выполнена в виде отдельной установки или входить в состав более крупного комплекса, например, лабораторного оборудования.
157590 | Рукавица для мытья/вытирания пациента | Нестерильное носимое на руке изделие, используемое лицом, осуществляющим уход за больным, для мытья и вытирания пациента-инвалида. Как правило, сделано из водонепроницаемых пластиковых/целлюлозных материалов, имеет мягкую внешнюю поверхность, которую предварительно обрабатывают мягким моющим средством (мылом), в которое, в свою очередь, добавляется небольшое количество воды. Затем его переворачивают другой стороной и вытирают насухо вымытую часть тела. Изделие также служит защитным барьером, не допускающим кросс-контаминации между пациентом и лицом, осуществляющим за ним уход. Как правило, изделие используется в отделениях реанимации и интенсивной терапии для онкобольных и пациентов, требующих длительного медицинского наблюдения в здравоохранительных учреждениях или в домашних условиях. Это изделие для одноразового использования.
157650 | Рукавица для мытья пациента | Нестерильное носимое на руке изделие для мытья пациента; обычно используется лицом, осуществляющим уход за больным, для обмывания пациента-инвалида. Как правило, сделано из водонепроницаемых пластиковых материалов, имеет мягкую внешнюю поверхность и может быть предварительно обработано мягким моющим средством (мылом). Изделие также служит защитным барьером, не допускающим кросс-контаминации между пациентом и лицом, осуществляющим за ним уход. Как правило, изделие для онкобольных и пациентов, требующих длительного медицинского наблюдения в здравоохранительных учреждениях или в домашних условиях. Это изделие для одноразового использования.
157660 | Губка для мытья пациента | Нестерильное пористое ручное изделие, используемое для мытья пациента; обычно используется лицом, осуществляющим уход за больным, для обмывания пациента-инвалида. Как правило, сделано из пластиковых материалов, имеет мягкую внешнюю поверхность и может быть предварительно обработано мягким моющим средством (мылом). Изделие также служит защитным барьером, не допускающим кросс-контаминации между пациентом и лицом, осуществляющим за ним уход. Как правило, изделие используется в отделениях реанимации и интенсивной терапии (ICU) для онкобольных и пациентов, требующих длительного медицинского наблюдения в здравоохранительных учреждениях или в домашних условиях. Это изделие для одноразового использования.
157670 | Система информационная административная для учета пациентов | Специальная компьютерная информационная система, предназначенная для электронного получения, сбора, хранения, помощи в анализе, воспроизведения, вывода и распределения данных внутри одного медицинского учреждения или между учреждениями, чтобы поддерживать работу административной системы учета пациентов. Система обычно содержит демографические данные о пациенте, информацию о госпитализации, выписке из стационара и амбулаторном лечении пациента. Система представляет собой специальную комбинацию аппаратных средств (например, компьютеров, терминалов, сетевых компонентов) и программного обеспечения (обычно встроенного).
158090 | Кабель световой оптоволоконный | Гибкий кабель для передачи света от источника к месту назначения (на эндоскоп, осветитель и т. п.) в виде пучка стеклянных или пластиковых оптических волокон, защищенных внешней оболочкой. На каждом конце кабеля имеются стандартные металлические разъёмы для подключения к различным инструментам/приборам и защиты оптоволоконного пучка. Изделие многоразового использования.
158460 | Нагреватель щипцов | Изделие, работающее от сети переменного тока, применяется в лаборатории для подогрева и поддержания постоянной температуры щипцов во время использования в сочетании с помещенным в него материалом из парафинового воска и изделиями и процедурами, применяемыми при этом процессе, с целью предотвращения накопления парафина на концах щипцов. Изделие доступно в различных конструкциях: обычно как настольное устройство с несколькими нагревающими ячейками, в которых находятся щипцы, когда они не используются.
158470 | Стакан медицинский для щипцов | Высокий, узкий цилиндрический сосуд предназначен для хранения различных щипцов до и во время хирургического вмешательства или обследования в операционной или в смотровом кабинете. Он, как правило, изготовлен из высококачественной нержавеющей стали или стерилизуемой пластмассы (например, полипропилена) и имеет широкую или утяжеленную базу для стабилизации. Он может имеет крышку на петлях с полукруглой выемкой в его переднем крае, так что ручки щипцов могут выступать через нее. Стакан может содержать дезинфицирующий раствор во время использования. Это изделие многоразового использования.
159350 | Крышка для корзины, многоразового использования | Изделие из прочных материалов используется вместе с корзиной для грязного белья и для хранения и/или изоляции содержимого корзины. Используется в медицинских учреждениях для удаления неприятных запахов и/или для защиты содержимого корзины от воздушно-капельного инфицирования во время, например, сбора или транспортировки. Данное изделие многоразовое.
159360 | Занавеска для душа, многоразового использования | Многоразовый занавес, который вешается в душевой кабине, чтобы вода оставалась внутри. Занавес изготавливается из водоотталкивающего материала.
159370 | Конвейер роликовый для перемещения предметов | Канал перемещения объектов от одного места или положения до другого, в котором используется ряд пассивных роликов, установленных в канале. Здесь можно перемещаться на какой-либо плоскости или поверхности. Устройство обычно используется инвалидом, нуждающимся в помощи для перемещения объектов.
159380 | Крышка для корзины, одноразового использования | Изделие, используемое вместе с корзиной с крышкой, для хранения и/или изоляции содержимого корзины при сборе и транспортировки. Используется в медицинских учреждениях для удаления неприятных запахов и/или для защиты содержимого корзины от воздушно-капельного инфицирования во время, например, сбора или транспортировки. Данное изделие одноразовое.
159390 | Занавеска для душа, одноразового использования | Занавес, который вешается в душевой кабине, чтобы вода оставалась внутри. Занавес изготавливается из водоотталкивающего материала, снимается и утилизируется после использования пациентом. Данное изделие одноразовое.
159560 | Крепеж для душевой лейки регулируемый | Устройство предназначено для использования человеком с инвалидностью для помощи в регулировке положения (по высоте и углу) насадки для душа во время приема душа.
159660 | Мешок для корзины | Изделие, которое вкладывается внутрь корзины, чтобы создать барьер, который предотвратит перекрестное заражение содержимого корзины (одноразовые продукты и/или грязное белье) и самой корзины. Обычно состоит из пластикового или тканого мешка необходимой прочности и размера. Данное изделие одноразовое.
159750 | Устройство для обучения дактилированию | Вспомогательные средства для обучения глухих или глухих и слепых людей альтернативному методу коммуникаций и общения, позволяющего межчеловеческое общение на основе языка пальцев -- осязательной коммуникации.
159770 | Столик для ходунков | Металлическая или пластмассовая платформа, разработанная так, чтобы ее можно было присоединить к раме для прогулок на которой пользователь может выполнить различную работу или региональные действия.
160030 | Очиститель ламинарного потока воздуха с контролем температуры | Устройство, работающее от сети переменного тока, предназначенное для поддержания в физиологически необходимом состоянии воздуха, непосредственно окружающего пациента, получаемого с помощью ламинарного воздушного потока с контролем температуры, как правило для нефармацевтического лечения астмы. Это - стационарное устройство, обычно расположенное рядом с кроватью пациента или другими местами отдыха. Оно состоит из базы, содержащей воздухозаборники, фильтры, систему воздушного охлаждения и сопло для подачи воздуха над пациентом. Ламинарный воздушный поток с контролем температуры, как правило, предназначен для домашнего использования для замены естественной конвекции тела и значительного уменьшения воздействия частиц и аллергенов в зоне дыхания во время сна / отдыха, не вызывая волдырей / обезвоживания.
160120 | Матрас из огнеупорной ткани | Чехол, заполненный эластичным материалом, который является огнестойким, разработанный для использования на кровати, чтобы обеспечить удобную поверхность, на которой лежат. Изделие не обеспечивает никакого специального терапевтического эффекта.
160390 | Эргометр ручной | Устройство для тренировки и измерения мышечной активности и/или рабочей нагрузки рук в контролируемых условиях.
161220 | Прибор контроля уровня излучения на основе счетчика Гейгера-Мюллера | Радиационный счетный инструмент с газонаполненной детектирующей камерой, работающий в диапазоне напряжений «Гейгер». Он обычно состоит из внутренней камеры регистрации излучения или внешнего датчика; высоковольтного источника питания; электрометра (для измерения тока); амплитудного селектора импульсов и другой электроники; оперативного управления, масштабируемого дисплея измерителя или системы вывода. Счетчик Гейгера-Мюллера или счетчик Гейгера не может различить два типа излучения и ограничен регистрацией низкоуровневого испускания излучения. Однако, из-за его высокой чувствительности, он полезен для регистрации радиоактивного загрязнения и утечки в рабочих областях.
161230 | Датчик ионизирующего излучения на основе счетчика Гейгера-Мюллера | Съемный компонент портативного прибора контроля уровня излучения или стационарного радиометра, состоящего из трубки Гейгера-Мюллера и электрического соединения. Стенки трубки могут также формировать внешнюю стенку датчика. Толщина стенки определяет, сможет ли ионизирующее излучение (альфа, бета гамма, рентгеновское) проникнуть в измерительную камеру, ионизировать нейтральный газ и быть сосчитанным. Этот датчик используется для регистрации слабого излучения (меньше, чем 100 миллирентген/час или приблизительно 10 наноампер/кг), но благодаря своей чувствительности полезен для определения радиоактивного загрязнения в производственных условиях.
162090 | Устройство для гальванического серебрения | Работающее от сети (сети переменного тока) изделие, предназначенное для использования при электролитическом осаждении серебра (Ag) на электроды, например, электроды для электроэнцефалографа или электромиографа, пригодные для многоразового использования. Это устройство может также использоваться для удаления серебра с предметов с посеребренным покрытием.
162500 | Футляр для батарей | Специальный футляр, в котором батареи размещены с защитной целью. Футляр обычно портативен и позволяет пользователю благополучно носить этот источник энергии на любом месте своего тела.
162520 | Устройство зарядное универсальное для аккумулятора | Электросетевое (переменного тока) устройство для (под)зарядки аккумуляторов или акумуляторных батарей до рабочего состояния. Обычно запитывается от системы энергоснабжения здания и может предназначаться для зарядки батарей, снятых с устройства, либо для зарядки батарей без их демонтажа путем подключения зарядного устройства к предназначенному для этого разъёму медицинского электрооборудования, например, дефибриллятора, офтальмоскопа или отоскопа. Зарядное устройство обычно имеет регулировки силы и напряжения тока зарядки, позволяющие использовать его в соответствии с техническими условиями эксплуатации различных типов батарей.
164060 | Система для электроэпиляции волос профессиональная | Сборное устройство, предназначенное для необратимого удаления нежелательных волос на теле путем разрушения кожных сосочков (корней волос) путем воздействия электрическим током через острие тонкоигольного электрода, который вводится вблизи волосяного стержня в кожный сосочек. Оно состоит из блока управления с питанием от сети (переменного тока), ручного наконечника, подключаемого к блоку управления, в который вставлен одноразовый электрод, и ножного выключателя. Выпускаются системы трех типов: гальваническая (применяется постоянный ток), термолитическая/высокочастотная (применяется переменный ток) и смешанная (одновременно используется постоянный и переменный ток). Устройство предназначено для работы обученными специалистами и может называться эпилятором.
164070 | Халат медицинский, многоразового использования | Универсальный предмет одежды, изготовленный из натуральных и синтетических материалов или их сочетаний, которые носят врачи, иногда поверх костюма хирурга, при обследовании пациентов. В зависимости от установленного использования может быть водостойким или непроницаемым для жидкости. Халат для обследования используется во время процедур осмотра пациентов с целью предохранения как пациента, так и врача, от переноса, например, микроорганизмов или жидкостей тела. Это одежда, пригодная для многоразового использования.
164310 | Кабина туалетная | Специально огороженное место с унитазом, установленным для обеспечения удобного доступа к туалету, обычно в домашних условиях для лиц с ограниченными физическими возможностями. Как правило, состоит из стен, пола, двери, унитаза и связанных с ними предметов и – иногда – умывальника (раковины).
164320 | Сиденье для туалета мягкое | Мягкая подушка или подстилка, обеспечивающая поддержку, удобство и помощь пользователю при сидении на стуле для туалета или сиденье для унитаза. Изделие предназначено для того, чтобы равномерно распределить вес тела, амортизировать удары и приспособить высоту для пользователя, которому трудно сгибаться или подниматься из низкого положения.
164330 | Устройство для интимной гигиены для унитаза | Съёмное электросетевое (переменного тока) устройство, которое может крепиться к унитазу (например, вместо стандартной дужки) с целью функционального обеспечения гигиенических процедур для инвалидов, посещающих туалет, а именно, подмывания промежности и гениталий распылённой струей чистой воды и (в продвинутых моделях) последующего их осушения потоком тёплого воздуха (феном). Часто называется «унитазным сиденьем-биде».
164360 | Поручень для туалета | Брус удобного для захвата ладонью руки профиля, монтируемый на унитазе или стене туалета и помогающий инвалидам садиться на унитаз и вставать с него.
164370 | Пакет для мусорного ведра | Изделие, которое кладут в ведро для создания барьера для заражения, таким образом можно снизить требования к чистке изделия и защитить от повреждений поверхность ведра. Этот вкладыш используется в ведрах для мазков/тампонов. Данное изделие одноразового применения.
164380 | Зажим для туалетной бумаги | Клещеобразное приспособление для использования туалетной бумаги людьми с ограниченными физическими возможностями.
165470 | Устройство для размагничивания магнитной ленты | Изделие, используемое для контролируемого размагничивания магнитных пленок, чтобы их можно было повторно использовать. Такие пленки используются в изделиях длительной записи физиологических данных пациента.
165530 | Детектор металла магнитный | Устройство, использующее принцип работы люксметра для обнаружения металла, например, осколков в ранах. Он также может использоваться для обнаружения имплантантов у пациента перед проведением магнитно-резонансной томографии (МРТ).
165710 | Средство для очищения кожи от продуктов секреции/экскреции | Вещество, обычно используемое людьми со стомами или страдающми несдержанностью, чтобы очищать кожу от выделений (например, вокруг стомы или фистулы) или выделений в виде мочи и фекалий. Оно обычно используется для замены очистки с мылом и водой, чтобы не ухудшить состояние кожи при наличии ее повышенной чувствительности/воспаленности и может также использоваться для удаления небольших количеств адгезива или защитных кремов. Вещество выпускается в различной расфасовке, включая растворы или одноразовые салфетки. После применения это изделие нельзя использовать многократно.
165730 | Поручни и спинка с креплением к туалету | Изделие, монтируемое на унитаз с целью оказания помощи и обеспечения удобства инвалидам при отправлении ими естественных нужд путём обеспечения поддержки их тела при пользовании унитазом и/или усаживании на и вставании с него.
166060 | Принадлежности для тренировок в виде геометрических фигур | Принадлежности для тренировки в виде разнообразных геометрических фигур, предназначенные для установки на полу для поддержки тела пациента при выполнении гимнастических движений для восстановления и/или улучшения движения тела и его баланса, и/или для укрепления конечностей тела; некоторые виды изделий могут обеспечить разные движения (напр., качание). Они используется, как правило, лицами с физическими недостатками/расстройствами. Они доступны в различных формах (напр., цилиндрические, квадратные, продолговатые или изогнутые) и размерах, и обычно состоят из полиуретановой пены высокой плотности, покрытой нескользящей, водонепроницаемой, моющейся поливинилхлоридной (ПВХ) тканью. Изделия могут быть доступны во множестве различных форм и размеров.
166140 | Устройство для обучения распознаванию геометрических форм адаптационное | Изделие предназначенное для человека с ограниченными возможностями, чтобы помочь ему в овладении навыками в распознавании, наименовании и сравнении основных характеристик геометрических фигур.
166170 | Бюретка | Изделие, состоящее из мерной стеклянной трубки и, возможно, крана-дозатора на конце и предназначенное для отмеривания небольших объемов жидкости при проведении химического анализа.
167400 | Баня водяная для пастеризации | Изделие, как правило, в виде небольшой водяной бани с нагреванием, в которой гибнет большинство возбудителей инфекционных заболеваний. Используется для пастеризации (термической дезинфекции) медицинских инструментов при 70-75°С в течение, как минимум, 20 минут. Полной стерилизации не обеспечивает и в отношении хирургических инструментов не применяется.
167600 | Система ионообменной регенерации серебра | Совокупность устройств, предназначенных для восстановления растворимых комплексов серебра (Ag), как правило, из растворов, применяемых во время обработки рентгеновской пленки в медицинских учреждениях. Система восстанавливает серебро из растворов путем замещения ионов в растворе на другие ионы, связанные с большими молекулами полимера. Раствор пропускается через картридж (или колонку) с ионообменной смолой, при этом происходит обмен ионов смолы на более предпочтительные ионы из раствора (например, из раствора тиосульфатного комплекса серебра); для высвобождения серебра используется раствор кислоты. Система используется для получения растворов, соответствующих строгим нормативам по содержанию серебра в сточных водах. Извлеченное серебро обычно возвращается производителю для переработки.
167680 | Устройство для удлинения кровати | Устройство, которое может выполнять свои функции только когда оно используется совместно с увеличением функций кровати. Устройство используется для увеличения длины кровати.
167720 | Тренажер трапециевидный с утяжелителями | Металлический треугольник или короткий горизонтальный брусок, прикрепленный выше кровати или стула, чтобы обеспечить пациенту возможность его захвата руками для приподнятия своего тела и изменения положения тела, предоставляя ему/ей ограниченный источник нагрузки как первой меры.
167790 | Нож для резки парафина | Специальный нож для резки парафиновых блоков. Обычно состоит из прочного металлического лезвия, изготовленного из легированного (например, бериллиево-медного) сплава большой теплоёмкости, как следствие, долго не остывающего, и несъёмной рукояти с постоянным подводом от источника тепла. Теплота, количество которой может регулироваться, подводится к лезвию от нагревателя (например, электрического) сквозь рукоять. Изделие используется для резки и/или формовки парафиновых заготовок в клинико-лабораорных условиях (для парафинирования гистологических и патологических проб), а также для работы с парафином в других целях (например, в кабинетах физиотерапии).
167810 | Дозатор парафина | Блок, работающий от сети переменного тока, используемый в лаборатории для того, чтобы содержать и распределять (дозировать) заданное количество жидкого парафина, как правило, для подготовки тканей к гистологическому исследованию. Дозатор обычно имеет такие функции, как большая емкость (например, 4 л), теплоизоляция, контроль температуры и механизм измерения/регулировки температуры, нагретое выпускное отверстие (раструб) для выпуска парафина, чтобы избежать затвердевания парафина.
167820 | Печь для парафиновой заливки | Прибор с питанием от сети (переменного тока), который применяется для поддержания точно регулируемой температуры парафиновой заливки и тканей, помещенных в парафин. Этот прибор обычно разрабатывается как металлический шкаф с электроподогревом и оборудован термостатом для оптимального выбора различных точек плавления для разных типов применения парафина. Термостат также обеспечивает непревышение предельной температуры образца. Прибор может характеризоваться конструкционной безопасностью, которые смягчают опасность использования, например, ксилола и других легковоспламеняющихся жидкостей в пределах печи во время его применения.
167970 | Подушка для сиденья с наполнителем из глинистой массы | Наполненная глиняной массой подушка, разработанная для помещения на сидение стула для распределения веса тела пациента по всей поверхности ягодиц, как правило, для уменьшения давления на точки пережатия для обеспечения комфорта и предотвращения возникновения пролежней. Изделие широко используется для пожилых обездвиженных пациентов (особенно в случае наличия пролежней), пациентов с ограниченными физическими возможностями или у пациентов с низким содержанием жировой ткани. Может использоваться в кресле-коляске. Это изделие, пригодное для многоразового использования.
168000 | Подушка для сиденья с гелевым наполнителем | Наполненная гелем подушка, разработанная для помещения на сидение стула для распределения веса тела пациента по всей поверхности ягодиц, как правило, для уменьшения давления на точки пережатия для обеспечения комфорта и предотвращения возникновения пролежней. Изделие широко используется для пожилых обездвиженных пациентов (особенно в случае наличия пролежней), пациентов с ограниченными физическими возможностями или у пациентов с низким содержанием жировой ткани. Может использоваться в кресле-коляске. Это изделие, пригодное для многоразового использования.
168090 | Флеш-накопитель USB | Карманное электронное устройство для подключения к USB-порту компьютера для загрузки данных на/с него. Обиходные названия: USB-драйв, карта памяти, пальчиковая память и др. По сравнению с компьютерными дискетами позволяет сохранять на порядки большие объемы информации (вплоть до гигабайтов). Изготавливается из металла и пластмассы. Имеет штекерный разъём для подключения к USB-портам компьютеризованного оборудования.
168120 | Таймер для газового потока | Электронное устройство, предназначенное для измерения продолжительности циркуляции газа, как правило, сжатых газов, поставляемых при фиксированном давлении через секции трубопровода или трубки. Это устройство, как правило, состоит из корпуса, содержащего электронику и измерительные устройства, порта ввода и вывода для циркуляции измеряемого газа и аналогового или цифрового временного дисплея, отображающего время работы в дискретных интервалах (например, 0,10 часа) до нескольких часов. Он в основном используется для измерения времени доставки вдыхаемого газа [например, сжатого медицинского воздуха или кислорода (О2)] во время чрезвычайных ситуаций, хронической легочной болезни, или испытаний; некоторые таймеры расхода газа работают в сочетании с газовыми расходомерами.
169040 | Устройство для охлаждения молочной смеси | Холодильник, специально предназначенный для быстрого охлаждения разогретой молочной смеси до правильной температуры (45 градусов по Цельсию) для кормления младенца.
169170 | Электронно-вычислительная машина центральная | Главная вычислительная машина с большой емкостью запоминающего устройства, имеющая среди других особенностей, центральный процессор (CPU), являющийся основной операционной частью компьютера. Она обычно связана, например, с множеством компьютерных терминалов или настольных компьютеров или специализированных компьютеров и обеспечивает предоставление им услуги сети.
169570 | Лоток для губок/тампонов, многоразового использования | Чаша, специально предназначенная для хранения губок/ тампонов. Данное изделие многоразовое.
169580 | Лоток для губок/тампонов, одноразового использования | Стерильный резервуар, разработанный специально для хранения и/или сбора губок. Обычно изготавливается из пластика или металлической [например, алюминиевой (Al)] фольги, часто заменяется и используется для одного пациента; также лоток может применяться как фасовка с губками. Это устройство одноразового применения.
169650 | Абсорбер галогенсодержащих паров | Контейнер многоразового использования (например, канистра), помещаемый в дыхательный контур аппарата ингаляционной анестезии/анестезиологической системы для удаления галогенсодержащих паров. Это изделие заполняется соответсвующим абсорбентом (например, активированным углем) для химического удаления галогенсодержащих паров. Это изделие, пригодное для многоразового использования.
170290 | Тестер рабочих характеристик аппарата для измерения артериального давления | Электронный прибор предназначен для проверки/калибровки функций электронного сфигмоманометра, как правило, с целью выявления потенциальных утечек внутренней системы электронного сфигмоманометра и оценки показаний давления в манжете, настроек заданного максимального давления в манжете для сигнала тревоги и интервалов времени накачивания/сдувания. Он предназначен для использования поставщиком медицинских услуг (т.е. клиническим техническим специалистом) в клинических условиях.
170310 | Устройство размагничивающее | Устройство, которое используется для размагничивания объектов, которые стали намагниченными в процессе эксплуатации и где эти свойства не желательны. Такие объекты как например хирургические инструменты, будут обычно содержать какой-то процент железа.
170490 | Полиграф | Многоканальный физиологический графический записывающий аппарат, используемый для одновременной регистрации ряда различных физиологических параметров, например, электрокардиограммы, кровяного давления, электроэнцефалограммы, температуры и дыхания. Эти аппараты часто используются для установления истинности показаний людей, то есть в качестве «детекторов лжи».
170500 | Чехол для рукоятки | Изделие/материал, функционирующий как физический барьер для ручного поручня с целью предотвращения перекрестного заражения людей. Данное изделие одноразовое.
170920 | Набор для отбеливания зубов | Набор специзделий для отбеливания зубов. Обычно включает собственно отбеливатель (например, гель-окислитель незначительной концентрации, например, 10% перекиси карбамида) и аппликатор (например, шприц или капу) для нанесения отбеливателя на зубы на рекомендованный инструкцией отрезок времени. Обычно отпускается без рецепта. Бытовое изделие многоразового использования (до истечения срока годности или иссякания отбеливателя).
171680 | Барабан для определения остроты ножей офтальмологических | Прибор для тестирования острого кончика лезвия хирургических ножей, используемых в офтальмологических процедурах. Он обычно представляет собой два концентрических цилиндра; внешний цилиндр достаточно большой, чтобы в него мог поместиться внутренний цилиндр меньшего размера. После должного размещения, кусок мягкого материала размещается и удерживается между внутренним и внешним цилиндрами, подобно натянутой на барабан коже. Ножи тестируют, слегка надавливая острием на поверхность мягкого материала (например, кожи козленка или овечьей кожи). Если кончик лезвия острый, он должен проникать легко и гладко, без звука; в противном случае нож нуждается в заточке или его нужно выбросить.
172050 | Калибратор офтальмологического тонометра | Тестовый инструмент для калибровки офтальмологического тонометра с целью обеспечения точности измерения внутриглазного давления. Это может быть простое механическое или электронное измерительное устройство.
172860 | Покрывало для аппарата фототерапии новорожденных | Нестерильная накидка или подобное приспособление, которая используется для покрытия и создания внешнего вида фототерапевтической системы для новорожденных, обычно применяется в отделении для новорожденных, в который разрешен доступ родителям, для создания менее травмирующей обстановки. Это изделие многократного использования.
173040 | Трубка для сухожаровой дезинфекции увлажнителей | Нестерильное электрическое устройство для полной ликвидации и/или инактивации микроорганизмов из нетермочувствительных компонентов увлажнителей, предназначено для сухожаровой дезинфекции высокого уровня в соответствии с установившейся практикой инфекционного контроля дыхательных устройств, применяемых для нескольких пациентов. Оно состоит из гибкой трубки, соединяющей компоненты дыхательной трубки, электрического блока управления увлажнителя, для создания контура, через который воздух циркулирует и подогревается до нужной температуры встроенным электрическим нагревательным элементом. Процесс контролируется с помощью электрического блока управления увлажнителя. Устройство многоразового использования.
173210 | Лупа ручная | Лупа офтальмологической линзы с ручкой предназначена для увеличения текста/изображений для слабовидящих пациентов/людей. Она также известна, как увеличительное стекло, и может быть изготовлена из твердого пластика или стекла в пластиковом или металлическом каркасе.
173290 | Тренажер со свободными весами для рук | Элемент спортивного оборудования, который используется для укрепления мышц, особенного верхней части тела путем повторного подъема и опускания рук и предплечий. Он может быть представлено в одном из нескольких возможных конфигураций со свободными весами, которые не прикрепляются к другим приборам, включая штанги, гантели, гири, грузы, диски и медболы. Прибор применяется для укрепления мышц, особенно рук, кистей, плеч, груди и спины; может также использоваться для укрепления мышц нижней части тела и увеличить скорость обмена веществ, баланс, гибкость, мобильность и плотность костной ткани.
173840 | Щеточка чистящая для внутренней канюли трахеостомической трубки | Нестерильное изделие, предназначенное для очистки внутренней канюли трахеостомической трубки, которая была удалена из трахеостомической трубки. Оно, как правило, состоит из гибкого стержня, который сам по себе может действовать в качестве ручки, с тампоном, изготовленным из пеноматериала, или щетинок на дистальном конце. Оно используется пациентом или медицинским работником для удаления выделений из просвета внутренней канюли. Это изделие одноразового использования.
175930 | Прикладное программное обеспечение системы оценки психологического статуса | Отдельная компьютерная программа или группа программ, подпрограмм или алгоритмов, которые создают специальные дополнительные возможности для отображения, маркировки, обработки и/или анализа данных с использованием компьютера для системы оценки психологического статуса. Базовый блок прикладных программ и подпрограмм входит в состав таких систем и может быть обновлен для коррекции ошибок программирования или для расширения возможностей системы. Пакеты прикладных программ обычно обозначают фирменным наименованием, номером версии или обновления. Данное программное обеспечение может быть установлено на серийный настольный компьютер или портативный компьютер.
175950 | Устройство для выполнения психологических тестов | Устройство предназначено для использования человеком с инвалидностью для проверки и оценки своего поведения, отношения и эмоциональных реакций. Устройство не включает компьютеризированные средства.
176710 | Анализатор распределения веса | Инструмент для оценки распределения массы тела пациента между туловищем и конечностями. Чаще всего используется при лечении ожирения.
176730 | Автомобиль адаптационный с регулируемой высотой шасси | Моторизованное транспортное средство, обычно с кабиной и четырьмя колесами, используемое инвалидом для передвижения без обслуживания другим человеком и управляемое самим пользователем. Это типовой стандартный автомобиль или фургон с регулируемой высотой шасси, построенный изготовителем, который специализируется в создании таких транспортных средств. Модификация шасси имеет опускающийся пол и позволяет пользователю легко войти и выйти из транспортного средства, что увеличит его независимость при транспортировке на большие расстояния.
176740 | Утяжелители в виде манжет | Устройство в виде манжеты, которая заполняется с помощью взвешенного вещества (напр., песок), которую носят на конечности или конечностях пользователя во время тренировки, чтобы укрепить мышцы или предотвратить дрожание конечностей. Оно, как правило, будет использоваться лицом с ограниченными возможностями, или больным, который перенес инсульт для реабилитации. Это изделие многоразового использования.
177950 | Инструмент для ремонта отведения имплантируемого электрокардиостимулятора/дефибриллятора | Специальное устройство для ремонта отведения имплантируемого электрокардиостимулятора или имплантируемого кардиовертера-дефибриллятора. Обычно представляет собой небольшой гаечный ключ или отвертку и используется, как правило, для ремонта отведения кардиостимулятора или восстановления контакта между отведением и генератором кардиостимулятора/дефибриллятора. Это изделие многоразового использования.
178090 | Устройство зарядное для аккумулятора системы модуляции сократительной способности сердца | Специальное устройство, работающее от сети переменного тока, используется для беспроводной зарядки аккумулятора имплантируемого генератора импульса системы модуляции сократительной способности сердца (например, через чрескожную индуктивную передачу энергии и обычно путем распознавания устройств). Устройство может быть использовано для зарядки аккумулятора генератора импульса пациентом в домашних условиях.
180250 | Система звукового оповещения с помощью громкоговорителей | Система громкоговорителей, расположенных по всему медучреждению, используемая для озвучивания объявлений и вызова сотрудников, пациентов и посетителей.
180590 | Кольцо с магнитными вставками | Устройство, как правило, создано как ювелирное изделие, содержащее намагниченные металлы или пропитанное соединениями металлов, предназначенное для ношения на пальце (пальце руки, большом пальце или пальце ноги), чтобы создавать слабый магнитный поток, который исходит от поверхности пальца, с целью обеспечения поддержки природной способности организма человека к исцелению, чтобы облегчить боль в теле (например, мышечную боль/ригидность мышц, артрит). Как правило отпускается без рецепта. Это изделие многоразового использования.
180620 | Ожерелье с магнитными вставками | Устройство, как правило, сделано в виде ювелирного изделия, содержащего намагниченные металлы или пропитанного соединениями металлов, предназначено для ношения на шее для создания слабого магнитного потока, которое исходит от поверхности шеи для поддержки природной способности организма человека к исцелению, чтобы облегчить боль в теле (например, мышечную боль/ригидность мышц, артрит). Обычно отпускается без рецепта врача. Это изделие многоразового использования.
180660 | Ремень с магнитными вставками | Изделие, как правило, выполнено как предмет одежды, содержащий намагниченные металлы или пропитанный соединениями металлов, предназначенный для ношения вокруг талии, чтобы создавать слабый магнитный поток, который исходит от талии, для поддержки природной способности организма человека к исцелению, чтобы облегчить боли в теле (например, мышечную боль/ригидности мышц, артрит). Как правило, отпускается без рецепта. Это изделие многоразового использования.
180670 | Пластина магнитная статическая для облегчения симптомов дисменореи | Нестерильное переносное магнитное устройство, предназначенное для облегчения симптомов первичной дисменореи (болезненная менструация, без фонового заболевания, в частности сопровождающаяся коликами в животе, головной болью и тошнотой) посредством направления статического магнитного потока в паховую область. Оно обычно состоит из плоской пластины/диска из магнитных материалов, помещенного в защитный пластиковый корпус, прикрепляемый к нижнему белью изнутри. Обычно продается без рецепта. Это устройство для многоразового использования одним пациентом, предназначенное для ношения во время менструального цикла и промываемое по мере необходимости.
180680 | Стелька с магнитными вставками | Изделие в форме стельки, содержащее намагниченные металлы или металлические соединения или импрегнированное ими, разработанное для ношения в туфлях (или другой обуви) пациента для создания слабого магнитного пола, излучаемого стопой, что стимулирует естественные самоисцеляющие способности организма для облегчения боли и страданий (например, из-за боли в мышцах/жесткости, артрита). Обычно свободно отпускается без рецепта. Это изделие, пригодное для многоразового использования.
180690 | Магнитный браслет | Устройство, как правило, выполненное как ювелирное изделие, содержащее или пропитанное намагниченными металлами или соединениями металлов, предназначено для ношения на запястье, чтобы создавать слабый магнитный поток, который исходит от поверхности запястья для поддержки природной способности организма человека к исцелению, чтобы облегчить боль в теле (например, мышечную боль/ригидность мышц, артрит). Как правило, отпускается без рецепта. Это изделие многоразового использования.
180720 | Постельные принадлежности с магнитными вставками | Постельные принадлежности (например, стеганое одеяло, подушка, подстилка под матрас, вставка в подушку), импрегнированные намагниченными металлами или металлическими соединениями, которые используются для создания слабого магнитного поля, излучаемого над поверхностями тела во время отдыха или сна, что обеспечивает комфорт или временно снимает локализованные незначительные боли и страдания (например, из-за боли в мышцах/жесткости, артрита). Обычно свободно отпускается без рецепта. Это изделие, пригодное для многоразового использования.
180730 | Массажер с постоянным магнитом | Ручное изделие с постоянными магнитами (например, вращающимися магнитными шариками), которое необходимо перемещать по поверхностям тела. Изделие предназначено для создания слабого магнитного поля, излучаемого над поверхностями тела, что обеспечивает комфорт и временно снимает локализованные незначительные боли и страдания. Обычно свободно отпускается без рецепта.
180750 | Повязка для суставов с магнитными вставками | Нестерильная накладка, сделанная из текстильного материала с магнитными вставками и предназначенная для размещения на поверхности кожи поверх/вокруг тазобедренного сустава пациента или другого сустава конечностей (например, плечевого, локтевого, коленного) для облегчения состояния пациента при таких видах недомоганий, как боль, напряжение в мышцах, плохая циркуляция крови, а также для обеспечения комфорта посредством улучшения общей подвижности пациента. Доступны изделия различных размеров; как правило, изделия используются во время реабилитации после травм, ревматизма, воспаления сухожилий и мышц, дегенеративных изменений и симптомов артрита. Обычно представляет собой сформированную накладку с крепежными элементами, может быть шерстяной наружный слой для поддержания постоянной температуры тела на месте наложения изделия. Это изделие, пригодное для многоразового использования.
180870 | Система регенерации серебра путем химического осаждения | Совокупность устройств, предназначенных для восстановления растворимых комплексов серебра (Ag), как правило, из растворов, применяемых во время обработки рентгеновской пленки в медицинских учреждениях. Система состоит из контейнера, в который помещается раствор, и осаждающего вещества (например, тринатриевой соли) для выделения серебра из раствора; осаждающее вещество вызывает очень быстрое осаждение серебра. Извлеченное серебро обычно возвращается производителю для переработки.
180880 | Система информационная для клинико-фармакологических служб | Специальная компьютерная информационная система, предназначенная для электронного получения, сбора, хранения, помощи в анализе, воспроизведения, вывода и распределения данных внутри одного медицинского учреждения или между учреждениями, чтобы поддерживать административную и клиническую деятельность, связанную с обеспечением работы клинико-фармацевтических служб и подразделений. Система представляет собой специальную комбинацию аппаратных средств (например, компьютеров, терминалов, сетевых компонентов) и программного обеспечения (обычно встроенного).
180900 | Регулятор подачи сжатого воздуха для хирургических инструментов | Редукционный клапан предназначен для снижения высокого и переменного давления газа в трубопроводе и так же предназначен для хирургического применения (например, для привода хирургических инструментов управления) к более низкому и постоянному рабочему давлению, обычно 3 - 12 бар. Он состоит из корпуса, содержащего одно-или двухступенчатый регулятора используемый для регулирования хирургического воздуха, разъемов (они могут быть постоянными или быстрой сцепки) и манометра; он может включать встроенный фильтр для удаления возможных загрязнений, иногда стеклянный шар для сбора жирных отложений и для наблюдения. Он, как правило, сделаны из металла и синтетических полимерных материалов. Это изделия многоразового использования.
180980 | Таймер к аппарату для предоперационной обработки рук | Изделие, предназначенное для измерения и определения количества времени, необходимого для того, чтобы хирургический персонал вымыл/почистил руки. Данное изделие механическое или с электроприводом.
181080 | Баллон для сжатого воздуха для хирургических инструментов | Контейнер, представляющий собой заполняемый баллон, используемый для хранения сжатого хирургического воздуха [смесь примерно 21% кислорода (O2), 78% азота (N2) и других инертных газов] в безопасных условиях под высоким давлением (например, 50 - 200 бар). При доставке от поставщика баллон обычно заполнен хирургическим воздухом и имеет шток клапана, запорный клапан и классифицируется в соответствии с размером (емкостью) и цветовой маркировкой для обозначения содержания хирургического воздуха. Баллон должен использоваться вместе с регулятором давления для того, чтобы выпускать воздух под нужным рабочим давлением. Воздух, как правило, имеет меньшую чистоту по сравнению с медицинским воздухом и используется в качестве приводного газа для хирургических приводных инструментов.
181130 | Кинокамера для съемки операций | Специальная кинокамера с функцией звукозаписи или без неё, используемая при хирургических или микрхирургических вмешательствах для кинодокументирования манипуляций.
181180 | Система для эвакуации хирургического дыма | Комплект устройств, работающих от сети переменного тока, предназначенных для захвата дыма, образующегося при открытых хирургических процедурах, связанных с абляцией тканей (например, лазернаяя хирургия, электрокаустика, аппарат электрохирургической диатермии). Он захватывает дым (дым, состоящий из обугленных фрагментов клеток, паров воды и углеводородов из испарённой ткани) около его источника до того как он рассеится и вызовет воздействие на дыхательную систему хирургический персонал. Он состоит из трубки или палочки для захвата и четырех элементов для эвакуации дыма: пользовательского интерфейса, фильтров, источника всасывания и выпуска. Система может быть передвижной (на колесах) и используется во время закрытых хирургических процедур (например, эндоскопии, лапароскопии) для четкости обзора.
181190 | Уплотнитель для приводного вала хирургического аппарата | Небольшое стерильное изделие, применяемое в качестве внешнего уплотнителя, помещённое на ведущий вал вращающегося режущего инструмента (например, ортопедического римера), прикреплённого к хирургическому электроприводному устройству и приводимого в движение с его помощью, для предотвращения обратного потока жидкости (т.е. крови и промывной жидкости) проникающей в приводные механизмы устройства. Изделие изготовлено из синтетического материала (например, силикона) и доступно в различных формах и размерах. Это изделие одноразового использования.
181600 | Трубка системы для эвакуации хирургического дыма | Длинная трубка достаточно большого диаметра в составе системы улавливания и отвода дыма, образующегося при открытых хирургических операциях с использованием абляции тканей (например, лазерной хирургии, электрокаутеризации, электрохирургии). Изделие одноразового использования.
181670 | Источник питания хирургической/ортопедической системы для промывания | Специальное работающее от сети (сети переменного тока) изделие, разработанное для конвертирования тока в сети в электрическое напряжение, необходимое для ручного блока от хирургического комплекта для промывания с питанием от сети для запуска встроенного насоса во время операции для подачи пульсирующей струи стерильной жидкости (обычно соляного раствора) для ирригации, промывания и удаления инородных веществ из мягких тканей, на которых проводятся общие операции, и операционных полей, на которых проводятся ортопедические операции. Это изделие, пригодное для многоразового использования.
181860 | Переключатель хирургического прибора ручной | Изделие в виде ручки, прикреплённое к рукоятке хирургического устройства с электрическим или пневматическим приводом или двигателю микро-типа (дрель или пила) таким образом, чтобы два устройства взаимодействовали как переключатель, используемый хирургом, чтобы вручную активировать (включить и выключить) рукоятку/двигатель. Изделие, как правило, сделано из металла и/или синтетических материалов и, как правило, включают в себя скользящий замок, который, когда хирург приводит его в действие, будет блокировать ручку в положение "включение". Это изделие многоразового использования.
181870 | Диспенсер щеток для предоперационной обработки рук | Изделие, обычно в составе санитарно-гигиенической станции, предназначенное для хранения и выдачи хирургических гиигенических щёток-скребков по нажатию рукой/локтем на специальную клавишу. Изделие многоразового использования.
181950 | Ключ обновления программмного обеспечения для хирургического генератора | Электронное изделие предназначено для помещения хирургического генератора (например, электрохирургического, ультразвукового хирургического) в режим, который позволяет обновлять программное обеспечение, встроенное в устройство, за счет использования подключенного или отдельного устройства хранения данных (например, USB флэш-накопитель, CD). Изделие в виде карты, которая вставлена ​​в соответствующее гнездо/порт генератора. Изделие обычно используется в неклинических условиях обслуживающим персоналом/продавцами компании или клиническим инженером больницы. Это изделие многоразового использования.
182150 | Чехол для хирургического микроскопа | Изделие из пластика, форма которого соответствует микроскопу; используется в качестве физического барьера для предотвращения перекрестного заражения между персоналом или пациентами и/или для его помещения в гигиеническую (стерильную операционную) зону. Изделие также дает определенный уровень защиты микроскопа от возможного контакта с жидкостями. Данное изделие одноразовое.
182170 | Адаптер хирургического привода | Соединительное изделие выполнено в виде механического разъема для присоединения и закрепления друг с другом дистального инструмента и хирургического электроприводного устройства с целью обеспечения энергией, когда они несовместимы и имеют разных производителей/промышленные стандарты. Изделие, как правило, сделано из высококачественной нержавеющей стали и/или синтетического материала и доступно в различных формах и размерах. Изделие может быть канюлированным для использования проводника. Существуют различные типы, такие как переходник Хадсона, Trinkle адаптер, Циммер адаптер. Это изделие многоразового использования.
182190 | Видеокамера для операционной | Видеокамера с функцией звукозаписи или без неё, предназначенная для съёмки хирургических манипуляций и патологий. Полученные сигналы могут также использоваться для местного или внешнего мониторинга операций.
182310 | Устройство для технического обслуживания хирургического устройства | Устройство, используемое для автоматического внутреннего смазывания и технического обслуживания хирургических приводных инструментов (например, двигателя, турбины, или приспособлений с пневматическим или электрическим приводом). Это устройство автоматически запускает программы для смазывания внутренних компонентов маслом и продувки с помощью сжатого воздуха после внешнего очищения, но перед стерилизацией. Этот процесс предназначен для повышения эффективности и безопасности хирургических инструментов. Устройство имеет различные насадки, которые присоединяются непосредственно или через адаптеры к рабочей камере аппарата.
182480 | Чехол стерильный для батареи хирургического устройства | Чехол, который действует как физический барьер между батареей и стерильном хирургическом инструментом, с питанием от батареи (например, дрель или пила), в котором нестерильная батарея размещена/заменена до или во время хирургического вмешательства. Как правило, изготовлен из высококачественной нержавеющей стали и/или синтетического материала и выполнен в виде бортика, который вставляется в/вокруг гнезда, где размещается батарея (обычно в рукоятке инструмента). Это гарантирует отсутствие контакта между стерильным электроинструментом и лицом, держащим его внутри стерильного операционного поля и между нестерильной батареей и лицом, вставляющим батарею вне стерильного операционного поля. Это изделие многоразового использования.
182690 | Система управления утилизацией хирургических жидкостей/дыма | Комплект устройств, предназначенных для сбора и утилизации хирургических жидких отходов и дымовых выбросов, полученных в результате хирургических процедур, связанных с электрохирургической диатермией, электрокаустикой или лазерными процедурами. Он, как правило, состоит из переносного блока аспирации, работающего от сети переменного тока, и стационарного блока утилизации. Блок аспирации использует отрицательное давление в месте вмешательства для сбора/фильтрации жидкости/дыма в его контейнерах и фильтрах; он прикреплен к блоку утилизации для автоматического опорожнения и очистки контейнера. Система используется в операционной, центрах патологии и хирургических центрах, а также в кабинетах врачей для минимизации воздействия вредных жидкостей/дыма на медицинских работников.
182870 | Тележка с набором контейнеров для хирургических инструментов | Сочетание тележек и/или портативных контейнеров для безопасного хранения, обращения и транспортировки хирургических инструментов многократного применения между операционной и камерой стерилизации. Обычно состоит из тележки для инструментов с контейнерами для транспортировки стерильных хирургических инструментов от камеры стерилизации в операционную и обратно для загрязненных инструментов для очистки и стерилизации; в контейнерах для загрязненных инструментов часто предусмотрены возможностью предварительного замачивания. Системы меньшего размера могут состоять из закрытых тележек или коробов с уплотнением и/или фильтрами. Это прибор многократного использования.
182900 | Фильтр системы для эвакуации хирургического дыма | Изделие предназначено для использования в составе системы для эвакуации хирургического дыма для того, чтобы задерживать взвешенные частицы/микроорганизмы из дыма, созданные в результате применения различных хирургических изделий для сжигания ткани (например, лазер, аппарат электрохирургической диатермии) и предотвратить их попадание в атмосферный воздух или систему вытяжной вентиляции. Изделие, как правило, имеет гидрофобную мембрану, которая удерживать взвешенные частицы/патогенные бактерии с помощью комбинации методов (например, механические, электростатические). Изделие доступно в различных размерах и конструкциях. Это изделие многоразового использования , как правило, с ограниченным сроком службы (например, 5 часов, 20 процедур или еженедельный обмен).
182920 | Тиски хирургические, для рабочего стола | Специальный хирургический зажим, состоящий из двух губ, сближаемых и смыкаемых при помощи червячного или рычажного механизма, предназначенный для фиксации других медицинских изделий с целью их сгибания, придания формы или выравнивания. Он обычно монтируется на слесарном верстаке и применяется стерильным в условиях операционной. Это изделие многоразового использования.
183010 | Счетчик ионизирующего излучения многоканальный | Комплект устройств, имеющий возможности многоканального анализатора, который используется для регистрации и определения количества излучения и идентификации неизвестных радиоактивных изотопов. Он обычно является компонентом системы визуализации или лабораторной системы; он может быть настроенным таким образом, чтобы позволить пользователю одновременно считать и различать излучения от множества радиоактивных изотопов. Он содержит спектрометр, постоянно закрепленные или съемные детекторы/датчики, линейный усилитель, регулируемый амплитудный селектор импульсов, возможности автоматизированного спектрального анализа и обработки данных, принтер и дисплей (обычно измеритель скалярных параметров или скорости счета).
183050 | Прибор контроля уровня излучения многоканальный | Прибор контроля уровня излучения или датчик радиоактивного заражения местности со спектрометром, который разделяет импульсы, полученные от детектора, в соответствии с их амплитудой. Амплитуда импульса пропорциональна энергии регистрируемого излучения. Он обычно состоит из детектора (обычно сцинтилляционного или полупроводникового детектора), линейного усилителя, аналого-цифрового преобразователя (АЦП), компьютерной памяти для хранения информации от АЦП, измерителя скалярных параметров или скорости счета. Память дает возможность автоматизированной обработки данных, например, вычитания фона или графического изображения спектра в виде полос, что делает возможным анализ комплексных спектров.
183240 | Система информационная для управления профессиональной деятельностью врачей | Специальная компьютерная информационная система, предназначенная для электронного получения, сбора, хранения, помощи в анализе, воспроизведения, вывода и распределения данных, чтобы поддерживать административную и клиническую деятельность, связанную с предоставлением и выполнением врачебных услуг. Система может быть использована для обработки страховых претензий, подготовки заключений о состоянии здоровья пациента, составления графика работы врача и приема пациентов, хранения и поиска информации о пациенте. Система представляет собой специальную комбинацию аппаратных средств (например, компьютеров, терминалов, сетевых компонентов) и программного обеспечения (обычно встроенного).
183540 | Фильтр для механической очистки воды | Изделие, предназначенное для удаления осадка и взвешенных частиц из потока воды путем создания механического барьера для частиц с размером больше установленного предела (например, от 5 до 10 микрон/микрометров). Фильтр часто изготавливают из полипропиленовых волокон.
183660 | Мыло жидкое для кожи | Жидкое моющее средство, используемое для мытья кожи, обычно рук, но также и остальной части тела. Упаковку с мылом обычно помещают в дозатор и пользователь может получить порцию мыла для мытья рук, нажимая для этого на соответствующий насосный механизм.
184150 | Тумбочка прикроватная | Подобное мебели изделие, разработанное для использования в качестве консоли у кровати пациента, обычно имеющее полки для хранения, открытые складские площади и ящики, где пациент может держать свои личные вещи. Оно может иметь средства обслуживания как например, радио и/или кнопку вызова медицинской сестры. Это изделие может также использоваться больничным персоналом, чтобы положить, например, лекарства, напитки, подставку для зубного протеза.
184200 | Ширма медицинская | Экран, предназначенный для укрытия кровати или стола для обследования во время медицинских процедур или просто для создания уединения.
185030 | Подушка многофункциональная | Мягкая подушка или валик, которая обеспечивает поддержку и удобство части(ям) тела пользователя в различных положениях и позициях или помогает пользователю выполнять функциональные требования, касающиеся различных частей тела. Изделие может иметь множество конфигураций, которые включают комбинированное с подлокотником поддерживающее приспособление или регулируемое изделие.
185070 | Устройство подачи предупреждающих сигналов для холодильника | Устройство, включающее звуковой и/или световой сигнал при повышении температуры внутри холодильной камеры медицинского использования выше установленной нормы.
185090 | Устройство реабилитационное для обучения иностранному языку | Вспомогательные средства для обучения инвалида или ослабленного человека альтернативному методу коммуникации и общения между людьми на основе изучения иностранного языка.
185820 | Карта тактильная | Устройство, используемое слепым человеком посредством сенсорных ощущений. Это устройство поможет пользователю в самоориентировке через тактильные сенсоры, вмонтированные на соответствующей карте.
185840 | Материалы для тактильного ориентирования | Набор специзделий для использования инвалидами по зрению или с потерей чувства пространственной ориентации, помогающее им определить своё местонахождение в знакомой обстановке, например, дома или на работе. Состоит из набора узнаваемых на ощупь («тактильных») меток, размещаемых по всему жизненному/рабочему пространству и позволяющих инвалиду ориентироваться в нём. В комплект входят материалы с поверхностями различной структуры и средства их крепления к стене и мебели.
185880 | Этикетка/бирка стерильности | Бирка или ярлык, предназначенные для использования до, во время и после стерилизации изделия, к которому они прикреплены; используется для указания на статус изделия, к которому прикрепляется, как стерильного. Может иметь поля для указания степени стерильности, например, цветовой маркировки. Изделие одноразового использования.
185950 | Система дистилляционной очистки воды | Комплект изделий, работающих от сети переменного тока, с дополнительными компонентами, предназначенный для удаления загрязнений из воды путем дистилляции (метод разделения смесей, основанный на различиях в их летучести в кипящих смесях). Эта система позволяет нагревать загрязненную воду до ее превращения в пар, а затем обеспечивает охлаждение пара для конденсации его в чистую воду. Данный процесс удаляет 99.5% загрязняющих веществ из воды, в том числе нитраты, бактерии, натрий, соли жесткости, твердые частицы, большинство органических соединений, тяжелые металлы и радионуклиды.
186150 | Контейнер для пересылки образцов, неизолированный | Сосуд или конверт, специально предназначенный для безопасной отправки образцов по почте. Это может быть внутренняя или международная почтовая служба. Изделие предназначено для защиты содержимого от неблагоприятных условий, которые могут привести к поломке, например, стеклянных ампул, бутылок, пробирок, предметных стекол. Изделие одноразового использования.
186160 | Контейнер для пересылки образцов, изолированный | Сосуд или конверт, специально предназначенный для безопасной отправки образцов по почте. Это может быть внутренняя или международная почтовая служба. Изоляция изделия обеспечивает оптимальный барьер между образцом и окружающей средой с целью сохранения термически чувствительных образцов. Он также защищает содержимое от неблагоприятных условий, которые могут привести к поломке, например, стеклянных ампул, бутылок, пробирок. Изделие одноразового использования.
186190 | Мультиметр | Электронный инструмент с питанием от аккумулятора, который используется для измерения количества или интенсивности электрического тока, напряжения и сопротивления. Иногда при помощи дополнительных датчиков, можно сделать такие расчеты, как уровень шума или любой формы энергии, которую можно перевести в электрический сигнал.
187170 | Прибор контроля уровня излучения комбинированный | Радиационный счетный инструмент, который может функционировать в двух и более диапазонах напряжения, что позволяет использовать его либо с ионизационным, пропорциональным, сцинтилляционным датчиками, датчиком Гейгера-Мюллера, либо с полупроводниковыми датчиками. Может иметь множественные соединения с датчиком или многофункциональные разъемы, которые распознают тип используемого датчика и вручную или электронным образом переключаются к подходящей схеме для данного типа измерений. Оборудование может быть стационарным или портативным. Электронные типы данного изделия специфичны к измерению. Изделие может включать принтеры, датчики, удаленные дисплеи, устройства подачи сигналов тревоги и блокировки.
187180 | Комбинированная система очистки воды | Комплект изделий, работающих от сети переменного тока, с дополнительными компонентами, предназначенный для удаления нежелательных химических, биологических загрязняющих веществ и/или твердых частиц из воды. Эта система очищает воду за счет комбинированного использования нескольких методов очистки, включая механическую фильтрацию, деионизацию, обратный осмос и/или облучение ультрафиолетовым светом.
187190 | Система для мытья рук в комнате для осмотра/терапевтических процедур | Комплекс устройств для мытья рук, посуды, инструментов, материалов и иных изделий в условиях смотровых и врачебных кабинетов и других помещений медицинских учреждений. Обычно состоит из одной или нескольких раковин, изготовленных из глазированного фарфора или нержавеющей стали. Бесшовная, со скругленными углами конструкция поставляется в сборе с кранами или смесителем для подачи горячей и холодной воды, мыльницами, дозаторами жидких моющих средств и сточными трубами. Дополнительно может комплектоваться электрическими розетками, вытяжками, ящиками для инструментов, мусорным бачком и т.п. Может иметь настенную или напольную компоновку.
187270 | Пипетка с ручным заполнением | Пипетка для ручного переноса малых объемов жидкостей. Изготовляется из стекла или пластика в форме длинной, тонкой, как правило, градуированной трубки. Пользователь создает внутри неё разрежение, обычно осторожно всасывая воздух из пипетки через мундштук или отпуская предварительно сжатую резиновую насадку или грушу и таким образом достигая поступление жидкости внутрь пипетки. Для удержания жидкости внутри пипетки. пользователь закрывает мундштук или приостанавливает сдавливание груши. Для выпускания жидкости в приемник мундштук открывается или резиновая насадка или груша повторно сдавливается.
187280 | Адаптер со штыревым соединением, многоразового использования | Соединительное устройство для подключения двух несовместимых изделий/компонентов благодаря использованию системы штыревых, гнездовых и иных разъёмов с уникальными кодами, гарантирующее от случайного подключения ненадлежащих элементов оборудования. Оно часто используется для подключения контейнера с анестетиком к специализированному испарителю. Это изделие многоразового использования.
187290 | Адаптер со штыревым соединением, одноразового использования | Соединительное устройство для подключения двух несовместимых изделий/компонентов благодаря использованию системы штыревых, гнездовых и иных разъёмов с уникальными кодами, гарантирующее от случайного подключения ненадлежащих элементов оборудования. Оно часто используется для подключения контейнера с анестетиком к специализированному испарителю. Это изделие одноразового использования.
187980 | Устройство реабилитационное для обучения чтению | Вспомогательные средства для обучения инвалида или ослабленного человека методам коммуникации, которые включают навыки чтения.
188000 | Опора для мытья пациента | Носилки, разработанные специально для мытья пациента, пока он лежит на них. Они обычно используются для пациентов, которые искалечены или неспособные держаться на ногах, носилки погружают в соответствующую ванну.
188010 | Накладки на обувь противоскользящие | Металлический шип или нескользкий материал, который присоединен к ступне/ступням опоры для прогулок (например, трости, костылю или раме для прогулок), чтобы предотвращать скольжение, проскальзывание и скольжение на ледяных поверхностях.
188020 | Насадка к вспомогательным средствам для ходьбы | Кусочек резинового материала, который присоединен к контактной площадке опоры для прогулок (например, трости, костылю или раме для прогулок), чтобы минимизировать механический удар и увеличить трение у опоры для прогулок на ее контактной поверхности для предотвращения скольжения и повышения безопасности движения.
188040 | Стерилизатор-кипятильник | Работающее от сети (сети переменного тока) изделие, разработанное для полного уничтожения и/или инактивации микроорганизмов с медицинских/стоматологических изделий и связанных с ними изделий с использованием кипящей воды в качестве стерилизующего вещества. Как правило, состоит из заполняемого водой контейнера, в который погружают изделия, и прибора для кипячения воды в течения определенного времени. Изделие используется практически только в отдаленных районах, в домашних условиях (например, для стерилизации бутылочек для кормления младенцев) и/или в экстренных ситуациях.
188100 | Передник противоожоговый для курильщиков | Фартук разработан для защиты потребителя во время его или ее курения. Фартук сделан из материалов, которые устойчивы против горящего сигаретного пепла, который может упасть на колени потребителя, обычно когда он сидит или полулежит. Фартук используется многократно.
188180 | Подушка для ванны | Подушка, изготавливаемая из водонепроницаемых материалов, используемая для поддержки пациента при купании. Это изделие, пригодное для многоразового пользования.
188190 | Крепление потолочное | Неспециализированное (универсальное) ручное приспособление, которое используется для постоянного крепления к потолку, на которое безопасно подвешиваются, крепятся или монтируются медицинские приборы. [Не использовать этот код GMDN к потолочному креплению, которое разработано специально для прибора(ов)].
188230 | Удерживатель для трости | Изделие, которое служит в качестве держателя для трости (палки) для поддержания трости в вертикальном положении, готовое для использования и предотвращающее падение трости на пол или на землю. Оно доступно в различных конструкциях, таких как клипса, которая может закрепляться на пользователе для удобного ношения, например: переносной стол, кронштейн, прикрепленный к стене пользователя. Удерживатель трости специально разработан, чтобы крепиться к коляске.
188250 | Система подачи охлаждающего носителя | Любая многокомпонентная система, обеспечивающая функционирование другого медицинского, компьютерного, электронного или лабораторного обрудования (например, системы подачи воды, сжатого воздуха, охлаждения, вентиляции и т. д.).
188260 | Прибор для тестирования слуховых аппаратов | Соединение электронныйх эталонных устройств, предназначенных для калибровки и оценки электроакустических характеристик частоты и силы звука, излучаемого слуховым аппаратом, базовым слуховым аппаратом, групповым слуховым аппаратом или групповым слуховым обучающим устройством. Устройство обычно состоит из акустического комплекса известного объема резонатора, измерителя уровня звука, микрофона, осцилляторов, частотоизмерителей, микрофонных усилителей, анализатора искажений, графопостроителя и тестера слухового аппарата.
188270 | Котел плавильный | Электросетевое устройство для плавления, разливки и формования материалов безопасным и управляемым образом, например, парафина для моделирования тканей в лаборатоорных условиях, металла Розе для создания защитных блоков в радиотерапии. Состоит из нагревательного элемента той или иной конструкции, например, в виде панели или заливочной формы с краном выпуска в придонной части, позволяющего выпускать расплавоенный материал без проливов.
188320 | Пост сестринский | Мебельный гарнитур, включающий, например, комбинированные шкафы, полки, стеллажи и рабочие поверхности, и предназначенный для установки в медицинских пунктах с целью обеспечения их функциональности и выделения места для хранения инструментов, материалов, документов и т.п. Кроме того, может использоваться для разграничения площади рабочего помещения на отдельные отсеки для сотрудников, образуя для них рабочие места, и отделяя служебные площади от приемной для пациентов. Медицинская корпусная мебель отличается от домашней и офисной более толстыми стенками и долговечными покрытиями.
189290 | Кресло с изменяющимся наклоном спинки | Кресло, разработанное для использования пациентом в процессе восстановления после незначительных процедур или в процессе выздоровления. Оно обычно может быть изменяемым, например, иметь наклонное положение, по высоте. Оно может иметь приставной подлокотник, скамеечку(ки) для ступней и/или опоры для ног. Кресло может быть также использовано для доноров крови.
189920 | Вкладыш ушной с неполным введением | Устройство, которое носят вокруг головы, с двумя ушными вкладышами, которые присоединяются с дистальных концов и не полностью вставляются в каналы внешнего уха для защиты слуха пользователя от избыточного уровня шума, обычно при использовании шумных приборов или если пользователю нужна тишина, например, при чтении. Состоит из двух, полумягких ушных вкладышей (по одному в ухо), которые удерживаются вместе ободком, пружинящим для удерживания вкладышей на месте. Устройство для многоразового использования.
190930 | Вкладыш канистры для аспирационной системы | Изготовленное из подлежащих утилизации материалов изделие в виде мягкой выстилки внутренних стенок многоразовой канистры для сбора поступающих из аспирационной системы с места операции биоматериалов (крови, физиологических и промывочных жидкостей, тканей, газов и т. п.). Изготавливается из мягкого или полужёсткого пластика, оснащается крышкой. Используется совместно со сборной канистрой, - отдельно или в составе батареи аналогичных изделий, обеспечивающей необходимую ёмкость. Изделие одноразового использования, подлежащее обязательной утилизации вместе с собранными в него отходами в соответствии с действующими природоохранными нормами и правилами (сжиганию, переработке, захоронению и т. п.).
190940 | Канистра для аспирационной системы, многоразового использования | Открытая стеклянная или пластмассовая ёмкость, как правило цилиндрической формы, устойчивая к химическому воздействию и предназначенная для сбора отсасываемых веществ (крови, промывочной жидкости, физиологических жидкостей, тканей, конденсата, газов и т. п.). Используется совместно с фильтрами-прокладками, задерживающими загрязнения, - отдельно или в составе батареи аналогичных изделий, обеспечивающей необходимую ёмкость. Изделие мнгоразового использования при условии замена фильтра-прокладки.
191010 | Держатель канистры/бутылки для аспирационной системы | Устройство для крепления в/на нём специальных сборников в виде бутылей или канистр, используемое в составе авспирационных систем. Может монтироваться на каталке (в случае мобильной аспирационной системы) или рельсе (при использовании в условиях клинического стационара). Это изделие одноразового использования.
191020 | Канистра для аспирационной системы, одноразового использования | Ёмкость из утилизируемой пластмассы для сбора отсасываемых веществ (крови, промывочной жидкости, физиологических жидкостей, тканей, конденсата, газов и т. п.) с места хирургического вмешательства. Обычно имеет цилтндрическую форму и изготавливается из мягких или полужёстких материалов, комплектуется крышкой или пробкой. Используется отдельно или в составе батареи аналогичных изделий, обеспечивающей необходимую ёмкость. Изделие одноразового использования, подлежащее утилизации вместе с собранными в него отходами в соответствии с действующими природоохранными нормами и правилами (сжиганию, переработке, захоронению и т. п.).
191100 | Баллон для жидкого кислорода стационарный | Допускающий многоразовую заправку цилиндрический баллон с термоизоляцией для хранения, транспортировки и подачи жидкого кислорода. Оснащается редуктором, переводящим кислород из жидкого состояния в газообразное с целью использования в дыхательных системах. Может использоваться в домашних условиях для обогащения воздуха кислородом, а так же в качестве источника кислорода для самостоятельного использования при помощи дыхательных масок.
192650 | Анализатор газов воздушной среды | Прибор, работающий от сети переменного тока, предназначен для выявления и измерения концентрации одного или более газов, присутствующих в пробе газовой смеси. Обычно используется для определения состава воздуха в помещении и может применяться для мониторинга, с высокой степенью точности [например, измерения в миллионных долях (ppm)], условий труда сотрудников в помещениях, где газы используются на регулярной основе.
193650 | Усилитель физиологических сигналов универсальный | Электроусилитель, обеспечивающий корректировку уровня сигнала и входных сопротивлений (импеданса) двух и более устройств медицинского использования, предназначенных для совместного использования с целью измерения, передачи и регистрации физиологических сигналов.
200390 | Калибратор для цифровой универсальной медицинской камеры | Электронный прибор, работающий от сети переменного тока, предназначенный для проверки и калибровки универсальной цифровой медицинской камеры техническим специалистом на месте производства, распределения или конечного использования. Он предназначен для использования в комплекте с серийным компьютером со специальным программным обеспечением. Процесс является программно управляемым и полуавтоматическим; как правило, он включает в себя автоматическое управление освещением, захват и анализ изображения и автоматическую калибровку фокуса.
201480 | Лоток для рвотных масс, одноразового использования | Чаша, предназначенная для рвоты или оральных выделений. Изготавливается из одноразовых материалов, которые сжигаются или безопасно утилизируются вместе содержимым чаши. Данное изделие одноразовое.
201490 | Лоток для рвотных масс, многоразового использования | Чаша, предназначенная для рвоты или оральных выделений. Обычно выпускается из пластика или металла и может использоваться многократно после правильно проведенной процедуры очистки.
201620 | Система изотопного масс-спектрометрического анализа газов | Набор изделий, предназначенных для газовой масс-спектрометрии изотопных отношений, используемых для измерения стабильных изотопов углерода, азота и кислорода в газовых образцах. Система обычно включает в себя модуль отбора проб газа, модуль очистки газов (например, газовый хроматограф) и масс-спектрометр изотопных отношений, которые синхронно соединены с внешним персональным компьютером, который собирает и сохраняет данные.
201660 | Компакт-диск перезаписываемый | Оптический диск предназначен для записи данных из электронного источника, например, компьютера, и для хранения информации в цифровом формате так, что данные могут быть скопированы или извлечены (считать или скачать) с использованием компьютерных технологий. Устройство может хранить данные, которые могут быть повторно записаны много раз на его поверхности (то есть, диск можно записать и стереть много раз, каждый раз сохраняя различную информацию). Обычно называют как CD-RW.
201680 | Система информационная для управления больницей | Компьютерная информационная система больницы, предназначенная для электронного получения, сбора, хранения, помощи в анализе, воспроизведения, вывода и распределения данных внутри одного медицинского учреждения или между учреждениями, чтобы поддерживать административную деятельность, связанную с обеспечением работы служб и отделений больницы (например, человеческие ресурсы, расписание для персонала). Система представляет собой специальную комбинацию аппаратных средств (например, компьютеров, терминалов, сетевых компонентов) и программного обеспечения (обычно встроенного).
201700 | Прикладное программное обеспечение для информационной системы управления финансами больницы | Прикладная программа, подпрограммы и/или алгоритмы для применения в качестве или в составе информационной системы больницы для электронного получения, сбора, хранения, управления, помощи в анализе, отображения, выведения и распространения данных в пределах или между медицинскими учреждениями, чтобы поддерживать административную деятельность, связанную с управлением финансами больницы. Программное обеспечение обычно используется для управления бюджетом/расходами, специальными фондами (например, благотворительными), зарплатой и инвестициями больницы или отделений. Оно предназначено для установки в специальной информационной системе больницы, или существующих электронных вычислительных машинах, или децентрализованных компьютерах/сетях.
201710 | Прикладное программное обеспечение для информационной системы управления больницей | Прикладная программа, подпрограммы и/или алгоритмы для применения в качестве или в составе информационной системы управления больницей для электронного получения, сбора, хранения, управления, помощи в анализе, отображения, выведения и распространения данных в пределах или между медицинскими учреждениями, чтобы поддерживать административную деятельность, связанную с предоставлением и выполнением услуг в больнице (например, человеческие ресурсы, персонал, график работы). Программное обеспечение предназначено для установки в специальной информационной системе управления больницей, или существующих электронных вычислительных машинах, или децентрализованных компьютерах/сетях.
201760 | Кресло-коляска спортивная для передвижения по различной местности, с электродвигателем | Персональное изделие на колесах для передвижения со встроенной системой опоры сидения для неспособного ходить человека, приводимое в движение энергией одного или нескольких электрических моторов для использования в разных видах спорта на различных/любых местностях. Пациент с помощью электронного пульта управления контролирует скорость и вручную выбирает нужное направление; к колесам могут прилагаться гусеничные цепи. Это изделие разработано для использования во всевозможных видах спорта в условиях бездорожья на песке, скалистой местности, траве, снегу, мокрой земле и/или в воде.
201770 | Кресло-коляска спортивная для передвижения по различной местности, управляемая пациентом | Персональное изделие на колесах для передвижения со встроенной системой опоры сидения для неспособного ходить человека, вручную управляемое самим пользователем, сидящим на нем, моторов для использования в разных видах спорта на различных/любых местностях. Пациент передвигает изделие, прокручивая пару колес, или управляет, переключая передачи, с помощью педалей. Это изделие разработано для использования во всевозможных видах спорта в условиях бездорожья на песке, скалистой местности, траве, снегу, мокрой земле и/или в воде.
202360 | Компакт-диск с записями звуков для маскировки тиннитуса | Предварительно записанный оптический диск для маскировки тиннитуса, работающий в любом коммерчески доступном проигрывателе компакт-дисков (CD), который потребитель может носить с собой или поместить около кровати. Устройство предназначено для создания шума интенсивности и частотного диапазона, достаточных для маскировки (снижения заметности и обеспечения временного облегчения от) тиннитуса (звона в ушах или внутренних шумов в голове).
202390 | Тележка медицинская универсальная | Тележка разработанная для транспортировки/поставки любых видов изделий, медицинского оборудования или поставок в пределах отдела или больницы. Она может иметь одну или несколько платформ.
202400 | Перчатки рабочие | Изделие, обычно сделанное из фабричного материала, которое надевают на руки или пальцы человека. Этим человеком может быть медицинский работник, инвалид или другие лица, нуждающиеся в защите рук от, например, высоких температур, холода, давления или загрязнения во время обследования ручного или с использованием медицинского оборудования. Это изделие многократного использования.
202420 | Печь лабораторная с гравитационной конвекцией | Электросетевое (переменного тока) лабораторное устройство для высокотемпературной обработки (обжига, выпекания, сушки, стерилизации и т.п.) путем естественной тепловой конвекции помещенных в него объектов (например, посуды, инструментов, культур, образцов). Диапазон регулируемых рабочих температур: от +5 до 250°C. Выпускаются модели различной конструкции, мощности и емкости. Внутренние стенки камеры обычно изготавливаются из жаропрочных, коррозионно-устойчивых материалов (например, нержавеющей стали). Оснащается термоизоляцией, ручным или микропроцессорным управлением, нагревательными элементами, термометрическими датчиками, хронометрами.
204100 | Шкаф сушильный для одеял, с паровым нагревом | Прибор с питанием от сети (переменного тока) для сушки одеял с применением горячего пара. Обычно это прибор большой мощности (например, от 0,2 до 0,5 м3) с соответствующими полками с перфорацией, куда помещаются одеяла с целью избежания контакта с горячими поверхностями и подпаливания. Горячий пар обычно циркулирует и нагревает одеяла в температурном диапазоне от 30 до 90 °C (от 90 до 200 °F).
204110 | Шкаф сушильный для одеял, сухожаровой | Прибор с питанием от сети (переменного тока) для сушки одеял с применением горячего сухого воздуха. Обычно это прибор большой мощности (например, от 0,2 до 0,5 м3) с соответствующими полками с перфорацией, куда помещаются одеяла с целью избежания контакта с горячими поверхностями и подпаливания. Горячий сухой воздух обычно циркулирует и нагревает одеяла в температурном диапазоне от 30 до 90 °C (от 90 до 200 °F).
204160 | Соломинка питьевая | Трубчатое приспособление в виде питьевой соломинки, которая используется ребенком или взрослым для всасывания жидкости из контейнера. Это устройство одноразового применения.
204170 | Чашка питьевая | Чашка, которую использует пациент или персонал для питья. Обычно используется в больничной палате и изготавливается из долговечного материала, например, нержавеющей стали или пластика, и представлена в форме открытой чашки для питья с ручкой. Это прибор многократного использования.
205020 | Чехол для табурета | Изделие из утилизируемой ткани для создания физического барьера между сиденьем табурета или сиденьем и спинкой стула и сидящим на нём человеком с целью предотвращения перекрестного загрязнения. Обычно изготавливается по форме табурета или стула, для использования совместно с которым предназначено. Изделие одноразового использования.
205140 | Подушка для табурета | Мягкая подушка или валик, используемые для поддержки и комфорта пользователя, сидящего на табурете. Изделие может также использоваться, чтобы приподнять пользователя, увеличивая высоту сиденья.
206400 | Контейнер медицинский металлический | Небольшой металлический резервуар для хранения небольших количеств нестабильных лекарственных препаратов (например, таблетки нитроглицерина) в течение короткого промежутка времени. Обычно состоит из двух металлических частей, которые завинчиваются и создают герметичный короб для таблеток с защитой от света, при необходимости таблетки можно легко и быстро извлечь. Пациент постоянно носит с собой контейнер, часто в виде брелока или прикрепляет к ремню. Это прибор многократного использования.
206800 | Магнитофон катушечный | Электронное устройство с питанием от сети переменного тока, предназначенное для записи и воспроизведения аудиоинформации на магнитной пленке, нанесенной на немагнитный пластмассовый материал, размещенный на открытой катушке, которая не помещена в кассету. Оно также известно как бобинный магнитофон. В устройстве используется подающая катушка, содержащая ленту, которая установлена на шпинделе; конец ленты вручную вытягивают из катушки, пропускают через механические направляющие и магнитную головку и прикрепляют к второй, изначально пустой, принимающей катушке; конструкция подобна той, которая используется для кинопленки. Это записывающее устройство общего назначения, которое отражает устаревшую технологию.
207530 | Бандаж теплоизолирующий | Эластификаторная ткань, например, полиамид, лайкра, с изоляционными свойствами, позволяющая носить ее с целью сохранения тепла в той части тело, на которую она наложена, например, колено, спина. Изделие обычно имеет трубчатую форму и может использоваться, в частности, в холодную погоду. Данное изделие пригодно для многократного использования.
207580 | Раствор для ингаляционной терапии, содержащий стерильную воду | Определенное количество стерильной воды (Н2О), предназначенной для профилактики пересыхания дыхательных путей, возникающего из-за сухой окружающей среды или при ингаляции медицинских газов. Как правило, используется с различными типами ингаляционных устройств (например, увлажнителями, ингаляторами, системами доставки кислородной терапии) для повышения влажности вдыхаемого воздуха посредством добавления испаренной/распыленной воды в комнатный воздух или поток газа дыхательного контура. Вода не содержит дополнительных растворенных в ней веществ и, как правило, поставляется в пластиковых контейнерах различного размера; может поставляться с адаптером для подключения к устройству для ингаляционной терапии. После применения изделием нельзя пользоваться повторно.
207620 | Устройство для заправки картриджей амбулаторной инсулиновой инфузионной помпы | Портативное электронное устройство, с питанием от батареи, специально сконструированное для заполнения картриджа, который используется в амбулаторной инсулиновой инфузионной помпе, заполняется инсулином из инсулиновой ампулы автоматическим механизмом, как правило, это микропроцессорное устройство с инсулиновым картриджем внутри, к которому подсоединяется ампула с инсулином для автоматической подачи инсулина. Устройство предназначено для использования как неспециалистами (непрофессионалами), так и медицинскими работниками. Изделие многоразового использования.
207660 | Прикладное программное обеспечение для информационной системы амбулаторного обслуживания | Прикладная программа, подпрограммы и/или алгоритмы для применения в качестве или в составе информационной системы для электронного получения, сбора, хранения, управления, помощи в анализе, отображения, выведения и распространения данных в пределах или между медицинскими учреждениями, чтобы поддерживать административную и медицинскую деятельность, связанную с обеспечением и выполнением амбулаторного обслуживания [такое обслуживание предоставляется на базе амбулатории (например, в отделении неотложной медицинской помощи, кабинете врача, центре скорой медицинской помощи), а не при госпитализации в стационар]. Программное обеспечение предназначено для установки на существующих электронных вычислительных машинах или децентрализованных компьютерах/сетях.
207780 | Подушка для кресла-коляски | Мягкая подушка или подстилка, предназначенная для создания поддержки и удобства человеку, сидящему в кресле-коляске. Изделие может использоваться для того, чтобы улучшить положение тела, обеспечить опору для спины и/или боковую опору, изменить высоту сиденья, уменьшить давление на точки соприкосновения и обеспечить ослабление давления на ягодицы, поясничную область и ноги, и/или использовать в качестве противоскользящего приспособления. Изделие обычно помещается позади нижней поясничной области спины или под ягодицами и/или ногами, когда пользователь сидит в кресле-коляске. Это изделие многоразового использования.
207790 | Щетка для очистки колес/шин кресла-коляски | Изделие обычно имеет ручку на одном конце и щетины на другом, которое разработано для пользователя инвалидного кресла, чтобы он мог очистить колеса и/или шины (шины) инвалидного кресла.
207830 | Кресло-коляска, с двигателем внутреннего сгорания, нескладная | Колесное персональное средство передвижения, которое состоит из оборудованного места сидения для инвалида или немощного человека, не способного самостоятельно ходить, и оно продвигается с помощью двигателя внутреннего сгорания. Скоростью и рулем управляет пользователь. Устройство не может быть демонтировано или свернуто для помещения на транспорте.
207870 | Подлокотник для кресла-коляски | Маленькая платформа, обычно мягкая, установленная на боковых концах инвалидного кресла, чтобы пользователь мог положить на нее руку. Положение подлокотника (например, высота) может изменяться, чтобы обеспечить удобство пользователю.
207880 | Держатель баллона с газом/стойки для внутривенных вливаний для кресла-коляски | Устройство, обычно сделанное из металла и прикрепленное к инвалидному креслу, чтобы удерживать емкость с медицинским газом (например, баллон с кислородом) Это устройство обычно используется во время транспортировки пациента.
207890 | Столик боковой для кресла-коляски | Платформа, которая может иметь эргономическую конструкцию, которая устанавливается на одной стороне инвалидного кресла, чтобы предоставить пользователю инвалидного кресла поверхность, пригодную например, для размещения предметов, выполнения действий.
207900 | Колесо для кресла-коляски | Круглая конструкция из металла, которая имеет ось вращения и присоединяется к корпусу кресла-коляски, чтобы позволить этой коляске перемещаться. Оно имеет различные размеры диаметров, различный вес и может быть оснащено шиной.
207940 | Приспособление для хранения костылей/трости к креслу-коляске | Цилиндр, труба или прикрепленная сумка на коляске, выполняющие функцию футляра для костыля или трости.
207950 | Подножка для кресла-коляски | Платформа (обычно металлическая с или без вспененного винилового покрытия) обычно установленная на инвалидном кресле попарно, и на которую пользователь коляски может поместить ноги для удобства, поддержки, и/или их контакта с землей. Устройство может быть фиксированным или изменяемым.
207970 | Шина для кресла-коляски | Круглая резиновая подушка, которая соответствует окружности колеса инвалидного кресла, необходимая для создания тяги и некоторого поглощения ударов при движении.
208030 | Устройство вспомогательное для кресла-коляски для преодоления бордюров | Подобное рычагу металлическое устройство, обычно разработанное для двигателя заднего колеса и помещенное между передними обоймами колеса коляски, позволяющее сидящему пользователю взбираться на обочину или сделать шаг. Когда устройство вступает в контакт с препятствием, то оно вертится и поднимает колеса на барьер и продвигает коляску вперед.
208040 | Тормоз для предотвращения движения назад по наклонной поверхности | Складывающееся устройство, которое активизируется, когда кресло-коляска находится на наклонной поверхности, чтобы не дать ей откатиться назад.
208050 | Столик для кресла-коляски | Плоский и небольшой столик, помещаемый на коленях пользователя кресла, который служит в качестве платформы для обычных действий (например, еды, работы или переноса объектов).
208160 | Спинка для кресла-коляски | Обитое мягким материалом поддерживающее изделие (обычно покрытое винилом), которое крепится к спинке кресла-коляски. Оно обычно заменяет обивку кресла-коляски и используется для улучшения поддержки спины, положения тела, циркуляции воздуха и обеспечения удобства.
208180 | Тент для кресла-коляски | Навес из ткани, сетки, пластика, который прикреплен к инвалидному креслу, чтобы предоставить пользователю защиту от солнца и/или осадков и легких предметов, падающих сверху.
208200 | Обод резиновый для колеса кресла-коляски | Изделие обычно сделанное из алюминия и прикрепленное к большим колесам инвалидного кресла, используемое для того, чтобы повысить возможности пользователя в выполнении функций по ручному движению и торможению. Оно имеет эргономические поверхности для большого пальца и ладони рук, ослабляет нагрузку на плечо и запястье, препятствует попаданию пальцев и большого пальца между крылом и колесом, и улучшает контакт на поверхности захвата.
208210 | Набор приспособлений для движения кресла-коляски с помощью рычажного привода | Комплект устройств, предназначенный для обеспечения человека с ограниченными возможностями или некоторыми заболеваниями, сидящему в кресле-коляске с ручным управлением, усовершенствованной механической тягой для движения коляски посредством добавления рычажного привода. Комплект может быть установлен в существующий коляске без изменения конфигурации колес и состоит из двух приводных блоков и колесных адаптеров; одна пара устанавливается на каждое колесо. Комплект подходит почти для любых 24-дюймовых и 25-дюймовых металлических спицевых колес, обеспечивая поступательное движение с помощью приводного рычага, что позволяет облегчить движение вперед и назад, маневрирование и торможение. Он также может способствовать уменьшению вероятности травмы руки и плеча пользователя и улучшению осанки и дыхательной функции.
208220 | Зонт для кресла-коляски | Изделие, которое крепится к коляске, как правило, помещаемое в специализированный держатель, и которое функционирует в качестве зонтика, используемого в коляске пользователем, чтобы защитить себя от атмосферных осадков (дождь, снег, мокрый снег).
208270 | Сумка к креслу-коляске | Контейнер (например, сетчатая корзина, плетеная сумка или пластмассовая коробка), который предоставляет пользователю инвалидного кресла возможность поместить в нем вещи (например, личные/купленнные в магазине, принадлежности для работы). Устройство может быть установлено в различных местах на инвалидном кресле, в зависимости от типа инвалидного кресла и конфигурации устройства.
208280 | Датчик положения к подушке для кресла-коляски | Изделие с питанием от батарей используется совместно с подушкой для сиденья для кресла-коляски, которая, как правило, заполнена воздухом. Предназначено для того, чтобы обеспечить сидящего в нем человека обратной связью о его положении на подушке, сдвигах от оптимального положения и возможностью ручного изменения степени надувания подушки. Оно выполнено в виде плоской подложки, содержащей электронные устройства, которые реагируют на физические раздражители, и прикреплено к нижней стороне подушки. Пользователь устанавливает положение сидя (позиция, в которой он сидит для оптимальной защиты тканей), и когда происходит отклонение от этой позиции (например, пользователь сдвигается от центра, и/или подушка слишком сильно или слишком слабо надута), датчик предупреждает визуальным/звуковым сигналом. Это изделие многоразового использования.
208290 | Набор устройств для движения кресла-коляски с помощью электродвигателя | Комплект устройств, добавленных к инвалидному креслу с ручным приводом, обеспечивающих пользователя двигательным механизмом, включая источник энергии для работы двигателя. Это также относится к рулевому управлению, средствам контроля и тормозному механизму. Этот комплект может быть использован для изменения колесной структуры коляски для обеспечения включения двигателя толчком (например, от обычного четырехколесного до конфигурации трехколесного велосипеда).
208350 | Перчатки защитные для передвижения на кресле-коляске | Специальные перчатки для защиты кистей и ладоней рук пассажира инвалидного кресла-каталки. Обычно используются совместно с колясками с ручным приводом непосредственно за обода колёс, однако могут использоваться и для защиты рук пассажиров частично и даже полностью моторизованных инвалидных кресел. Могут выпускаться модели различного назначения (например, для использования в быту или на параолимпийсикх спортивных соревнованиях). Изделие многоразового использования.
208360 | Фары для кресла-коляски | Осветительные электрические приборы, необходимые для того, чтобы кресло-коляска была видна окружающим независимо от дневного света. Они могут быть установлены спереди и сзади. Эта родовая группа устройств также включает установочные изделия, но исключает батарею. Поскольку батареи входят в соответствующую родовую группу устройств.
208370 | Устройство для фиксации пациента к креслу-коляске | Нетвердое изделие в виде ремня, пояса, или жилета, сделанное из различных материалов (например, ткани, нейлона, кожи, пены), используемые для временного обеспечения безопасности пользователя коляски. Изделие прежде всего используется, чтобы удерживать пользователя в положении, предотвращающем скольжение или падение из инвалидного кресла, однако, в некоторых случаях оно может использоваться для того, чтобы удержать часть тела (например, конечность) в нужном положении.
208380 | Приспособление для поддержки конечностей с креплением на раме кресла-коляски | Комплект поддержек, используемый пользователем инвалидной коляски с целью фиксации протезов рук или ног для защиты и удобства. Это обычно ремни или полоски из различных материалов (например, ткани, нейлона) и петельные манжеты, которые прикреплены к приспосабливаемому балансному бруску, который, в свою очередь, присоединен к верхнему стержню на инвалидном кресле или к руке петельной структуры.
208440 | Устройство против опрокидывания кресла-коляски | Изделие, которое прикрепляется к передней или задней части кресла-коляски, чтобы предотвратить его опрокидывание посредством ограничения степени наклона вперед или назад. Изделие, как правило, сделано из металла, может иметь вид стержнеподобного рычага с колесом или без колеса на своем дистальном конце; изделия крепятся к креслу-коляске парами. Изделие должно обладать достаточной прочностью, чтобы функционировать по назначению, когда коляска несет максимальную нагрузку при наибольшем разрешенном наклоне.
208450 | Спинка поддерживающая для кресла-коляски | Обитое и оконтуренное изделие, предназначенное для присоединения к спинке коляски, чтобы предоставить пользователю поддержку для головы и удобство.
208510 | Тормоз для кресла-коляски | Металлический рычаг или другой механизм, используемый для замедления, остановки или удержания инвалидного кресла в неподвижном положении. Эта родовая группа устройства также включает необходимый инсталяционный пакет.
208520 | Бампер для кресла-коляски | Барьер (обычно металл, покрытый винилом, пластик или поливинилхлорид), который прикреплен в нескольких местах по периметру инвалидного кресла, для возможного столкновения с другими объектами, защиты пользователя, инвалидного кресла и окружающих.
208540 | Блок управления движением кресла-коляски | Электронное устройство, используемое пользователем инвалидного кресла, чтобы управлять маневрами и движением инвалидного кресла. Это устройство может управляться рукой, ртом или сигналами, обеспеченными другими средствами. Эта родовая группа устройства будет содержать установочные средства.
208640 | Устройство для крепления кресла-коляски к велосипеду | Соединительное устройство, используемое для крепления кресла-коляски к велосипеду, так что человек, вращая педали велосипеда, может вытащить коляску.
208650 | Рычаг для управления тормозом | Длинный металлический рычаг с ручкой, приложенной к тормозу инвалидного кресла, позволяющий пользователю инвалидного кресла, имеющему трудности в досягаемости или использовании стандартного тормоза, замедлить или остановить инвалидное кресло.
208660 | Поддержка аппаратная для обеспечения работы электронных приборов пациента на кресле-коляске | Держатель и платформа (например, проволочная я корзина или пластмассовая коробка, и плоская поверхность для работы), используемые для того, чтобы предоставить пользователю коляски поддержку для использования личных электронных средств ЭВМ (например, ноутбук, сотовый телефон, дистанционное управление).
208670 | Подголовник для кресла-коляски | Изделие, присоединенное к инвалидному креслу обычно с длинной и крепкой металлической вставкой, чтобы предоставить пользователю опору для головы. Оно улучшает пользовательский комфорт и может улучшить в некоторой степени обзор. Оно обычно делается из износостойкого полиуретана. Эта родовая группа устройств будет также включать расширения, которые должны быть приложены к этому устройству.
208680 | Приспособление для временного уменьшения в ширину кресла-коляски | Механическое устройство, присоединяемое к инвалидному креслу и позволяющее пользователю до минимума уменьшить ширину инвалидного кресла, когда необходимо пройти через проход (например, дверной проем), который является слишком узким для его нормальной ширины.
208750 | Подъемник для кресла-коляски с пассажиром | Электротехническое устройство для вертикального подъёма/спуска инвалидного кресла-каталки (вместе с пассажиром) с одного уровня на другой. Обычно представляет собой не кабину, а платформу, и не размещается в шахте, чем и отличается от лифта. Устройства для посадки инвалидов в креслах-каталках в автомобиль отнесены к отдельной группе медицинских изделий.
209120 | Блок управления передвижной системы экстракорпорального газообмена | Компонент передвижной системы экстракорпорального газообмена с питанием от сети переменного тока, предназначенный для управления скоростью экстракорпорального кровотока и скоростью потока отходящего газа через картридж системы. Он содержит двигатель, имеющий магнитную связь с насосом в картридже, и может быть подключен к внешнему источнику кислорода. Он, как правило, состоит из управляющих элементов, интерфейса мониторирования, портов, клапанов и датчиков. Как правило, имеет внутренние батареи, которые позволяют устройству работать в течение коротких периодов времени, когда электропитания от сети не доступно.
209430 | Устройство для вскрытия ампул | Режущий инструмент, специально предназначенный для безопасного вскрытия ампулы. Конструкция изделия обычно предусматривает защиту пользователя от случайного контакта с острыми осколками стекла при вскрытии ампулы. Это изделие многоразового использования.
209630 | Устройство для заточки игл | Изделие для первоначальной или повторной заточки острия колющих инструментов, например, игл.
209670 | Умывальник передвижной | Автономный комплекс устройств для использования медперсоналом, пациентами, техническими работниками медучреждения и/или посетителями для мытья рук и иных гигиенических процедур. Не требует подключения к водопроводу и канализации. Изготавливается обычно из пластмассовых и/или металлоконструкций. Включает ёмкость для воды, раковину, сточную ёмкость, систему труб и краны (смеситель). Дополнительно может комплектоваться дозатором мыла, держателем бумажных полотенец, электронасосом-нагнетателем воды. Применяется в условиях полевых госпиталей, передвижных медицинских пунктов, лагерей беженцев и т. п., а также для поддержания личной гигиены прикованными к месту инвалидами.
209850 | Нагреватель для бутылочек | Нагревательный элемент, который охватывает бутылку с целью подогрева ее содержимого, например, молока, воды или другой жидкости.
210200 | Прибор контроля уровня излучения одноканальный | Прибор контроля уровня излучения или датчик радиоактивного заражения местности со спектрометром, который разделяет импульсы, полученные от детектора (обычно сцинтилляционного или полупроводникового детектора), в соответствии с их амплитудой. Амплитуда импульса пропорциональна энергии регистрируемого излучения и представляет спектроскопическую информацию об источнике излучения. Прибор позволяет выявлять неизвестные изотопы и определять целевой изотоп в присутствии других. Он обычно состоит из детектора (обычно сцинтилляционного или полупроводникового детектора), линейного усилителя, амплитудного селектора импульсов, устройства вывода. Амплитудный селектор импульсов – это электронная щель, которая настроена на пропускание импульсов, амплитуда которых лежит между выбранными максимальным и минимальным значениями.
210210 | Счетчик ионизирующего излучения одноканальный | Комплект устройств, функционирующий в качестве одноканального анализатора и предназначенный для регистрации и измерения радиоактивного излучения и идентификации неизвестных радиоактивных изотопов. Он обычно является компонентом системы визуализации или лабораторной системы; он может быть настроенным таким образом, чтобы позволить пользователю одновременно считать и различать излучение от целевых радиоактивных изотопов в присутствии других изотопов. Счетчик обычно содержит спектрометр, постоянно подсоединенные или съемные детекторы, линейный усилитель, регулируемый амплитудный селектор импульсов, возможности для автоматизированного спектрального анализа, принтер и дисплей.
210470 | Устройство обучающее решению проблем адаптационное | Вспомогательные средства для обучения инвалида или ослабленного человека в приобретении и понимании им методов, которые лежат в основе рассуждений и логических действий для того, чтобы обучиться способности решать проблемы.
211140 | Смесь газовая для стерилизации инструментов на основе оксида этилена | Газообразное вещество, содержащее этиленоксид в качестве первичного реагента для полного уничтожения или удаления всех болезнетворных микроорганизмов с медицинского изделия (например, хирургического или стоматологического инструмента). Медицинское изделие погружается в вещество на определенный период времени, необходимый для полной стерилизации. Повторному использованию не подлежит.
211160 | Анализатор оксида этилена | Специальный электронный инструмент, используемый для качественного/количественного анализа концентрации оксида этилена в пробе.
211170 | Система удаления оксида этилена | Сборка приборов, которые используются для удаления и/или нейтрализации паров оксида этилена. В системе может использоваться одна из нескольких технологий, включая гидролиз для преобразования оксида этилена в менее опасные вещества или другие химические реакции, которые удаляют оксид этилена из воздуха. Контроль загрязнения оксидом этилена проводится в основном вокруг стерилизаторов, которые используют его, и в других помещениях медицинского учреждения, где применяется стерилизация оксидом этилена.
211180 | Аэратор для удаления остатков оксида этилена | Камера, предназначенная для сокращения времени, необходимого для удаления остатков оксида этилена из изделий, которые прошли стерилизацию оксидом этилена. Камера оборудована вентиляционной системой для циркуляции обмена воздуха. Может содержать нагреватель циркулирующего воздуха.
211200 | Устройство для мониторинга концентрации оксида этилена | Электросетевое (перемнного тока) устройство для измерения концентрации этиленоксида в воздушной среде, например, поблизости от этиленоксидного стерилизатора. Обычно подает аудио- и/или видеосигнал при превышении установленных пределов.
211290 | Компьютер для системы ускорителя | Специализированная ЭВМ, персональный компьютер (ПК) или компьютерная платформа с соответствующим программно-аппаратным обеспечением и операционной системой, используемые специально для контроля и управления работой системы медицинского линейного и нелинейного ускорителя и связанными с ней функциями обработки, воспроизведения и анализа данных.
211300 | Модулятор для системы ускорителя | Блок, генерирующий и усиливающий пульсирующее высокое напряжение. Он также может быть в виде осциллятора и клистрона, генерирующего микроволны. Он используется также как компонент ускорительной системы.
211320 | Теплообменник для системы ускорителя | Устройство, являющееся компонентом ускорительной системы, используется как водяной противоточный охладитель (прибор, специально сконструированный для теплообмена).
211400 | Прибор для контроля качества системы ускорителя | Инструмент, разработанный для проведения и настройки параметров линейного или нелинейного медицинского ускорителя для лучевой терапии для целей контроля качества. Включает набор приспособлений для измерения параметров, связанных с корпускулярным или фотонным излучением, качеством пучка и другими выходными характеристиками системы.
212100 | Подъемник тележек | Электромеханическое моторизованное устройство для вертикальной транспортировки тележек, например, с пищей, отходами или бельём. Может иметь функцию автоматического опрокидывания/опорожнения тележек (например, в мусорные баки или бункера-приёмники).
212120 | Устройство для мытья/дезинфекции тележек | Работающая от сети (сети переменного тока) моющая машина, разработанная для приема, очищения (мытья) и дезинфекции тележек (каталок) посредством нагрева.
212310 | Подъемник электрический для регулировки высоты кровати | Устройство с питанием от сети переменного тока, представляющее собой регулируемую по высоте платформу, на которой установлена стандартная кровать, создавая таким образом кровать с регулировкой высоты. Устройство, как правило, используется для людей с ограниченными возможностями в домашних условиях.
212840 | Лента конвейерная с петлей для перемещения предметов | Конвейер, разработанный для перемещения висящих объектов от одного места до другого, использующий одну линию или линию в виде замкнутой петли. Он используется инвалидами, нуждающимися в помощи, чтобы перемещать объекты.
213100 | Шприц для газовой/жидкостной хроматографии | Специальный плунжер-в-барабане, используемый в лаборатории для инъекции пробы в инъекционный канал системы(м) газовой и/или жидкостной хроматографии. Обычно представляет собой малообъемное устройство, которое включает либо фиксированную иглу (например, цементированную), наконечник с замком Люэрта, либо другой, специальный наконечник. Некоторые типы рассчитаны специально на определенный инжекторный канал, например, разделенное/неразделенное инъекционное отверстие или с набивной колонной. Это изделие разового использования.
213780 | Материалы для чтения напечатанные шрифтом Брайля | Материалы переводящие содержание в шрифт Брайля (письменная языковая система с выпуклыми точками), разработан таким образом, чтобы слепой человек и слабовидящий можете прочитать текст через прикосновение. Включены книги и другие печатные материалы на языке Брайля.
213790 | Машинка пишущая со шрифтом Брайля, электронная | Изделие с питанием от сети (на переменном токе), предназначенное для использования слепым человеком и слабовидящим, что позволяет ему пользоваться шрифтом Брайля (письменная языковая система с выпуклыми точками) на бумаге, пригодной для такого использования. Включены электронные пишущие машинки Брайля, которые имеют функцию для воспроизведения.
213800 | Устройство для обучению шрифту Брайля | Вспомогательные средства для обучения инвалидов по зрению альтернативным методам коммуникации и общения, позволяющие осуществлять общение между людьми путем чтения по методу Брайля, который позволяет писать и читать буквы, составленные из рельефных точек.
213810 | Машинка пишущая со шрифтом Брайля, механическая | Механическое изделие с ручным приводом, предназначенное для использования слепым человеком и слабовидящим, что позволяет ему пользоваться шрифтом Брайля (письменная языковая система с выпуклыми точками) на бумаге, пригодной для такого использования.
213820 | Клавиатура компьютерная со шрифтом Брайля | Устройство, специально предназначенное для помощи слепым или слабовидящим людям при работе на компьютере или подобных устройствах. Оно представляет собой клавиатуру, в которой применяется шрифт Брайля, шрифт с рельефными точками, воспринимаемый через прикосновения.
213860 | Тренажер в виде параллельных брусьев для тренировки ходьбы, без электропитания | Устройство для выполнения физических упражнений, разработанное для того, чтобы пользователи могли поддерживать правильную осанку при ходьбе; в частности, изделие разработано для лиц с ограниченными физическими возможностями, с параличом нижних конечностей или пациентов, перенесших инсульт и заново учащихся ходить. Как правило, состоит из двух параллельных деревянных или стальных поручней, каждый из которых поддерживается двумя шестами и базовыми пластинами; пользователь держится за поручни, высоту и ширину которых можно регулировать вручную, таким образом облегчается вес пациента при ходьбе. Изделие предназначено для улучшения равновесия пользователя, равно как и координации его движений и гибкости; кроме того, с помощью изделия можно укрепить мышцы нижних конечностей.
213870 | Тренажер с параллельными брусьями, с электропитанием | Работающее от сети (сети переменного тока) устройство, разработанное для того, чтобы пользователи могли поддерживать правильную осанку при ходьбе; в частности, изделие разработано для лиц с ограниченными физическими возможностями, с параличом нижних конечностей или пациентов, перенесших инсульт и заново учащихся ходить. Как правило, состоит из двух параллельных деревянных или стальных поручней, каждый из которых поддерживается двумя шестами и базовыми пластинами; пользователь держится за поручни, высота и ширина которых регулируется электрически, таким образом облегчается вес пациента при ходьбе. Изделие предназначено для улучшения равновесия пользователя, равно как и координации его движений и гибкости; кроме того, с помощью изделия можно укрепить мышцы нижних конечностей.
213890 | Система регенерации серебра по принципу замены металлических ионов в картридже | Совокупность устройств, предназначенных для восстановления растворимых комплексов серебра (Ag), как правило, из растворов, применяемых во время обработки рентгеновской пленки в медицинских учреждениях. Система восстанавливает серебро из растворов в результате процесса, в котором герметичный картридж, наполненный железом (обычно стальными стружками), подвергается окислительно-восстановительной реакции с раствором серебра (например, тиосульфата серебра) для получения ионов железа и металлического серебра. Как правило, два картриджа помещают последовательно так, чтобы вспомогательный картридж собрал серебро, которое мог пропустить первый. Извлеченное серебро обычно возвращается производителю для переработки.
213940 | Машина маркировочная | Электронное изделие для производства указателей или маркировки этикеток или табличек.
214080 | Фотокамера для съемки показаний осциллографа | Специальная фотокамера для съемки изображения на экране осциллоскопа. Съемка может проводиться как с руки, так и со штатива, смонтированного непосредственно на осциллоскопе.
214090 | Осциллограф | Инструмент с питанием от сети переменного тока, предназначенный для электронного тестирования другого электрического прибора путем исследования электрических сигналов, которые изменяются во времени. Он создает изображение мгновенного значения одного или нескольких быстро изменяющихся электрических параметров в виде функции времени или других электрических или механических характеристик. В его состав, как правило, входит катодно-лучевая трубка, или жидкокристаллический экран, или светодиодный экран и панель управления. Прибор отображает точную форму волны электрического сигнала и производит измерения, которые могут быть представлены в виде аналоговых и/или буквенно-цифровых данных.
215270 | Беруши, многоразового использования | Устройство, сделанное из каучука, хлопка, или другого гибкого материала, для вставки во внешнее ухо для защиты от воды или громких звуков. Устройство многократного использования.
215280 | Беруши, одноразового использования | Устройство сделано из гибкого материала для вставки во внешнее ухо для защиты против воды или громких шумов. Устройство однократного использования.
215290 | Баллон для перфторпропана | Контейнер, представляющий собой заполняемый баллон, используемый для хранения сжатого медицинского перфторпропана (C3F8) в безопасных условиях под высоким давлением. При доставке от поставщика баллон обычно заполнен C3F8 и имеет шток клапана, запорный клапан и классифицируется в соответствии с размером (емкостью) и цветовой маркировкой для обозначения содержания C3F8. Баллон как правило сделан из стали и должен использоваться вместе с регулятором давления для того, чтобы выпускать С3F8 под нужным рабочим давлением. C3F8 в основном используется как газ для тампонады для облегчения процесса заживления после хирургической операции на сетчатке.
215610 | Фильтр для паровой линии | Специальная пористая мембрана, встраиваемая в трубу подачи пара или заборное устройство использующего пар оборудования с целью очистки пара от пылевидных примесей, захваченных при его производстве на паровой установке.
215810 | Прикладное программное обеспечение фармацевтической информационной системы | Прикладная программа, подпрограммы и/или алгоритмы для применения в качестве или в составе информационной системы для получения, сбора, хранения, управления, помощи в анализе, отображения, выведения и распространения данных в пределах или между медицинскими учреждениями, чтобы помочь при терапевтическом фармацевтическом назначении и управлении. Система может обладать функциональными возможностями в следующих направлениях: перечень лекарственных средств, обычно использующий систему кодирования/классификации [например, анатомо-терапевтическо-химическую классификацию (АТХ)]; характеристики препаратов; назначение; взаимодействие лекарственных препаратов; влияние на результаты лабораторных исследований. Программное обеспечение предназначено для установки на существующих электронных вычислительных машинах или децентрализованных компьютерах и сетях.
215840 | Стеллаж фармацевтический | Мебельный гарнитур, включающий, например, комбинированные шкафы, полки, стеллажи и рабочие поверхности, и предназначенный для установки в аптечных и провизорских помещениях с целью обеспечения их функциональности и выделения места для хранения инструментов, материалов, документов и т.п. Кроме того, может использоваться для разграничения площади рабочего помещения на отдельные отсеки для сотрудников, образуя для них рабочие места, и отделяя служебные площади от помещений для посетителей. Медицинская корпусная мебель отличается от домашней и офисной более толстыми стенками и долговечными покрытиями.
215910 | Генератор льда с дозатором | Питаемое от сети переменного тока устройство, преобразующее воду из жидкого состояния в твердое, образуя чистый лед. Обычно содержит камеру хранения с автоматическим или ручным дозатором. Лед может быть использован для охлаждения или временного хранения крови или органов, в физиотерапии или для охлаждения напитков.
216060 | Наушники согревающие | Изделие, используемое на открытом воздухе в холодных условиях, надеваемое на уши пользователя для их согревания. Состоит из двух подушечек (такого размера, чтобы их можно было наложить поверх каждого уха), покрытых холодоизоляционным материалом и удерживаемых с помощью оголовья, которое, подобно пружине, аккуратно удерживает подушечки на ушах. Это изделие, пригодное для многоразового использования.
216150 | Система информационная для управления рисками | Специальная компьютерная информационная система, специально предназначенная для электронного получения, сбора, хранения, помощи в анализе, воспроизведения, вывода и распределения данных внутри одного медицинского учреждения или между учреждениями, чтобы поддерживать административную и клиническую деятельность, связанную с обеспечением и выполнением работ по управлению рисками (включая процессы, относящиеся к качеству медицинского обслуживания, поддержания безопасности окружающей среды и защите финансовых средств). Система представляет собой специальную комбинацию аппаратных средств (например, компьютеров, терминалов, сетевых компонентов) и программного обеспечения (обычно встроенного).
216270 | Шланг воздушный к рукоятке пневматической шейверной артроскопической системы | Однопросветная или двухпросветная трубка прямой или спиральной конструкции, используемая для проведения сжатого хирургического воздуха или газообразного азота (N2) от блока управления пневматичесой шейверной артроскопической системы к рукоятке, чтобы снабжать ее питанием. Устройство, как правило, от 2 до 5 метров в длину. Некоторые типы могут иметь двойную трубку (внутренняя и внешня трубки), чтобы облегчить удаление выхлопных газов. Это изделие многоразового использования.
216600 | Блок управления пневматической системой для трабекулопластики | Работающий от сети (сети переменного тока) компонент пневматической системы для трабекулопластики (PNT), который производит и контролирует низкоуровневую аспирацию для неинвазивного лечения глаукомы. Как правило, программируется оператором для обеспечения подходящего уровня отсасывания через специально предназначенный для этих целей ободок, прикладываемый к поверхности глазного яблока.
216670 | Блок управления пневматической хирургической системой | Компонент хирургической системы с пневматическим приводом (газовым питанием) (например, дрели или пилы), который используется для регулирования давления газа, применяемого для работы рукоятки/двигателя системы. Он также может быть использован для регулирования скорости подключенного инструмента. Это устройство может иметь встроенную ирригационную функцию, а также ручное управление и/или ножные элементы управления.
217360 | Устройство для оценки объема адаптационное | Изделие предназначено для немощных людей, чтобы помочь им измерять объем объекта.
217890 | Автоматизированная система для транспортировки документов/материалов | Устройство с питанием от сети переменного тока, предназначенное для перемещения различных документов и материалов (например, историй болезни пациентов, клинико-лабораторных проб или небольших упаковок изделий) из одного места в другое в пределах медицинского учреждения, в т. ч. между корпусами, по запросу пользователей. Оно обычно представляет собой полностью автоматизированную замкнутую систему, защищенную от проникновения посторонних лиц.
218270 | Блок контороля нагрузки на эргометре | Панель с регулировками скорости и/или нагрузки и интерпретации данных о состоянии пациента.
218280 | Вольтметр | Электронный инструмент с питанием от батарей, который используется для измерения разницы электрических потенциалов или напряжения. Его шкала может иметь градуировку в вольтах или соответствующих меньших или больших единицах. Обычно в его состав входит один электрический датчик или два электрических вывода, которые помещаются напротив проводящих элементов, между которыми оператор производит замеры напряжения. Когда напряжение измерено, электрический ток направляется в основной блок, где значение напряжение отображается на шкале.
218310 | Сумка для телеметрического передатчика, одноразового использования | Пластиковое или текстильное изделие для ношения автономного передатчика телеметрических данных о состоянии амбулаторного пациента. Обычно носится на поясном или плечевом ремне. Данные на передатчик поступают по проводам с нательных или вживлённых сенсорных датчиков (например, ЭКГ-электродов) и передаются через антенну этого устройства на принимающую антенну центральной станции мониторинга физиологических параметров пациентов, находящихся на дистанционном контроле. В основном используется в условиях стационара для контроля состояния ходячих больных, нуждающихся, однако, в непрерывном мониторинге. Изделие одноразового использования.
218420 | Сумка для телеметрического передатчика, многоразового использования | Пластиковое или текстильное изделие для ношения автономного передатчика телеметрических данных о состоянии амбулаторного пациента. Обычно носится на поясном или плечевом ремне. Данные на передатчик поступают по проводам с нательных или вживлённых сенсорных датчиков (например, ЭКГ-электродов) и передаются через антенну этого устройства на принимающую антенну центральной станции мониторинга физиологических параметров пациентов, находящихся на дистанционном контроле. В основном используется в условиях стационара для контроля состояния ходячих больных, нуждающихся, однако, в непрерывном мониторинге. Изделие многоразового использования.
218580 | Наматрасник антибактериальный | Изделие, изготавливаемое из мяких текстильных материалов, форма которого позволяет надеть его поверх матраса. Предназначено для защиты матраса и предотвращения кросс-контаминации; изделие обработано/пропитано антибактериальным веществом для контроля роста бактерий и грибков на ткани и сокращения количества клещей домашней пыли и их аллерген-содержащих экскрементов. Изделие можно очищать посредством стирки. Это изделие, пригодное для многоразового использования.
218600 | Носок антибактериальный | Трубчатое тканевое изделие, предназначенное для ношения на стопе пациента для поддержания работоспособности стопы и уменьшения роста грибков и бактерий благодаря использованию антибактериального средства [например, волокон из натурального хлопка, содержащих наночастицы серебра (Ag)]. Оно обычно назначается пациентам, страдающим от эпидермофитии стоп, диабетической стопы, неврологических сенсорных расстройств (например, неспособности ощущать микротравмы, касания или температуру) или нарушения циркуляции крови; как правило, изделие предназначено для снижения риска первичной и вторичной инфекции. Оно обычно отпускается без рецепта врача для использования в домашних условиях или медицинских учреждениях. Это изделие многоразового использования.
218610 | Рубашка/безрукавка антибактериальная | Предмет одежды (например: майка, жилет), предназначенный для ношения непосредственно на голое тело человеком, страдающим от инфекционных поражений кожи (например: экземы, псориаза, буллезного эпидермоза), помогает контролировать текущее состояние, за счет снижения микробной пролиферации через ткань. Изделие создано из материала, который позволяет предотвратить/ контролировать рост микробов (например: шелк, обработанный соединением диоксида кремния-хлорида аммония, хлопок с полиэфирными нитями, сожержащими наночастицы серебра (Ag)). Изделие предоставляется в различных размерах и отпускается без рецепта, предназначено для повседневного использования, как в домашних уловиях, так и в медицинских учреждениях. Изделие многоразового использования.
218640 | Трусы женские антибактериальные | Предмет одежды, надеваемый непосредственно на голое тело, по тому же принципу, что и обыкновенное женское нижнее белье, для женщин, страдающих инфекционными заболеваниями кожи в области гениталий и ягодиц (например: бактериальными, грибковыми) чтобы помочь управлять текущим состоянием, за счет снижения микробной пролиферации через ткань, а также, за счет особенностей самого антимикробного материала. Изделие, как правило, созданное в виде женских трусов (например: дамские панталоны(женское трико до колен)) изготовленное из хлопка с полиэфирными нитями, содержащие наночастицы серебра (Ag). Изделие доступно в различных размерах и отпускается без рецепта, предназначено для повседневного использования, как в домашних условиях, так и в медицинских учреждениях. Изделие многоразового использования.
218650 | Наволочка антибактериальная | Защитный конверт для подушки, как правило, изготавливаемый из тонкого текстильного материала, который создает физический барьер, препятствующий загрязнению и кросс-контаминации; изделие обработано/пропитано антибактериальным веществом для контроля роста бактерий и грибков на ткани и сокращения количества клещей домашней пыли и их аллерген-содержащих экскрементов. Изделие можно очищать посредством стирки. Это изделие, пригодное для многоразового использования.
218690 | Трусы мужские антибактериальные | Предмет одежды, надеваемый непосредственно на голое тело, по тому же принципу, что и обыкновенное мужское нижнее белье, для мужчин, страдающих инфекционными заболеваниями кожи в области гениталий и ягодиц (например: бактериальными, грибковыми), чтобы помочь управлять текущим состоянием, за счет снижения микробной пролиферации через ткань, а также, за счет особенностей самого антимикробного материала. Изделие, как правило, созданное в виде мужских трусов, изготовленное из хлопка с полиэфирными нитями, содержащие наночастицы серебра (Ag). Изделие доступно в различных размерах и отпускается без рецепта, предназначено для повседневного использования, как в домашних условиях, так и в медицинских учреждениях. Изделие многоразового использования.
218740 | Пододеяльник антибактериальный | Защитный конверт для одеяла, как правило, изготавливаемый из тонкого текстильного материала, который создает физический барьер, препятствующий загрязнению и кросс-контаминации; изделие обработано/пропитано антибактериальным веществом для контроля роста бактерий и грибков на ткани и сокращения количества клещей домашней пыли и их аллерген-содержащих экскрементов. Изделие можно очищать посредством стирки. Это изделие, пригодное для многоразового использования.
218820 | Занавеска для душа антибактериальная | Кусок водонепроницаемого или водостойкого пластичного материала, который вешается в качестве ширмы напротив или вокруг открытого душа, чтобы сдерживать воду в пределах кабины/ душевого пространства. Изделие покрыто или пропитано антимикробным веществом и помогает предотвратить как рост бактерий/ грибков, так и перекрестное загрязнение. Изделие вешается и передвигается, как правило, в горизонтальной плоскости, что обеспечивает вход/ выход для человека, пользующегося душем. Изделие многоразового использования.
220190 | Подушка для кресла автомобиля | Мягкая подушка или валик специально разработанные для использования в автомашине, чтобы обеспечить поддержку и комфорт пользователю, как водителю, так и пассажиру. Изделие может использоваться, чтобы улучшить положение, обеспечить поддержку спины, увеличить высоту сиденья, обеспечить боковую поддержку, уменьшить напряжения в плече, спине, ягодицах, ногах, или обеспечить механизм противоударной защиты для пользователя. Изделие обычно помещается позади более низкой поясничной области или под ягодицами и/или ногами, в то время как пользователь сидит.
220200 | Автомобиль скорой медицинской помощи | Механическое транспортное средство, модифицированное для перевозки больных или раненых. На борту установлены устройства для неотложной терапии и для поддержания или улучшения клинического состояния пациента. Предназначено для использования на дорогах с нормальным покрытием.
221060 | Электрометр для термолюминесцентного дозиметра компактный | Автономный электронный инструмент для регистрации излучения, используемый для определения поглощения излучения термолюминесцентным детектором. Он используется для измерения количества излучения (дозы), испускаемого на фантом и/или вблизи частей тела, чувствительных к облучению, например, глаз. Это устройство обычно состоит из одного или нескольких модулей, например, детектора излучения, калибратора и системы измерения излучения, которые встроены в компактный блок.
221080 | Устройство для измерения излучения для термолюминесцентного дозиметра | Электронный инструмент, предназначенный для считывания значения дозы излучения, накопленной в термолюминесцентном детекторе, который используется во время процедур лучевой терапии. В измерителе применяется фотоумножитель для регистрации количества света, излученного после нагрева термолюминесцентного детектора в специальной печи.
221090 | Электрометр для термолюминесцентного дозиметра | Электронный инструмент, предназначенный для регистрации сигналов от термолюминесцентного детектора с целью количественной оценки излученной дозы, накопленной в термолюминесцентном детекторе.
221100 | Печь для термолюминисцентных дозиметров | Специальный духовой шкаф, разработанный для нагрева ТЛД-брусков для того, чтобы они испускали остаточный свет, означающий, что бруски возвращаются к нулевому фактору, позволяя использовать их повторно.
221110 | Дозиметр излучения термолюминесцентный | Нестерильное изделие, в состав которого входит один или несколько чипов термолюминесцентного дозиметра, предназначенное для ношения индивидом (обычно - медработником) с целью регистрации суммарных данных о дозе гамма-излучения, рентгеновского излучения, бета-частиц или тормозного излучения, полученной во время ношения данного изделия. Основанный на технологии термолюминесцентного дозиметра персональный монитор, как правило, имеет встроенные фильтры для распознавания характеристик поглощенной энергии, пригодный для многоразового использования держатель для чипов и фильтров, а также средства для крепления держателя на человеке. Держатель может быть в форме клипсы, значка или кольца на палец. Это изделие, пригодное для многоразового использования.
221140 | Чехол для капиллярного термометра | Изделие, обеспечивающее механическую защиту спиртового или ртутного капиллярного термометра от внешних загрязнений и/или повреждений и предупреждающее перекрёстное заражение пациентов. Изделие одноразового использования.
221150 | Емкость для хранения термометров | Цилиндрический высокий тонкий сосуд, который используется для хранения термометров до и во время их применения для пациентов. Обычно он изготавливается из высококачественной нержавеющей стали или стерилизуемого пластика (например, полипропилена) и имеет широкое или утяжеленное основание для стабильности. Сосуд может быть наполнен антисептическим раствором. Это прибор многократного использования.
221180 | Чехол защитный для датчика электронного термометра | Изделие, обеспечивающее механическую защиту электронного термометра, используемого для измерения температуры тела, или датчика (зонда) электронного термометра (например, внутриушного) от внешних загрязнений и/или повреждений и предупреждающее перекрёстное заражение пациентов. Изделие одноразового использования.
221190 | Держатель термометра | Изделие, специально предназначенное для держания термометра. Это может быть небольшой контейнер, в который кладут термометр, или держатель, прикрепленный, например, к стене, на которой висит термометр. Данное изделие считается аксессуаром для общей группы головных изделий. Обычно изготавливается из пластика, стекла или металла, защищает термометр от повреждения и сохраняет уровень гигиены, когда изделием не пользуются.
221200 | Встряхиватель термометра | Устройство для механического сброса показаний термометра капиллярного типа до отметки ниже исходной перед началом следующего измерения температуры путём встряхивания жидкости в капиллярной трубке.
221410 | Писсуар с креплением к стене | Стационарное настенное устройство для отправления малой нужды в положении стоя. Может быть рассчитано на одновременное обслуживание нескольких посетителей мужского туалета. Изготавливается из металла или керамики. Оснащается встроенной системой слива/промывки. Сток подключается к канализации.
221520 | Корзина | Изделие, разработанное как контейнер, используемый для временного собрания и хранения используемых необходимых продуктов и/или для грязного белья. Оно обычно представляет собой проветриваемую корзину (например, плетеную, отлитую из пластмассы) с крышкой и внутренней легко изымаемой вставкой (например, определенным полиэтиленовым мешком), чтобы сохранять поддерживать чистоту в корзине от мусора и обеспечивать легкое удаление этого мешка. Это изделие обычно оборудовано колесами для легкого перемещения.
221880 | Абсорбент запаха/дезодорант для стомы | Изделие, используемое больным со стомой для абсорбирования нежелательных запахов и/или ароматизации для того, чтобы скрыть неприятные запахи, исходящие от их стомы/изделий для стомы. Изделия выпускаются в различных формах: например, в форме порошка для устранения неприятного запаха (например, цеолита) или портативного распылителя, удобного для ежедневного использования. После применения изделием нельзя пользоваться повторно.
223220 | Картридж с фреоном | Небольшая сменная ёмкость со сжатым фреоном, вставляемая в основное устройство, где этот газ используется, например, в качестве движителя или охладителя. Действие газа непосредственно зависит от функционального использования основного медицинского изделия. Используется, например, в противошоковых устройствах, турникетах, криогенных установках. Изделие разового использования.
228180 | Бокс ламинарный | Вентилируемая лабораторная камера, предназначенная для предотвращения воздушного биологического заражения лабораторных образцов, содержащихся внутри, и персонала, работающего с образцами, путем создания барьера с принудительным потоком воздуха, движущегося с постоянной скоростью в параллельном направлении. Обычно бокс представляет собой пластиковый/металлический корпус, похожий на шкаф, с открытой передней стенкой для работы с образцами и рамой для регулировки степени открывания. Воздух обычно поступает из окружающей атмосферы в систему путем создания отрицательного давления с помощью компрессора, работающего от сети. Как правило, высокоэффективные воздушные фильтры используются для удаления частиц, находящихся в воздухе, и капель жидкости. Загрязненный воздух обычно выводится за пределы помещения. Устройство также известно как бокс с ламинарным воздушным потоком (ЛВП).
228350 | Доска для тренировки баланса | Плоский жесткий брус, который размещается на полу и по которому пациент с нарушениями баланса (например, страдающий параличом нижних конечностей или после инсульта) ходит для тренировки баланса. Он слегка приподнят над полом и доступен в различных вариантах ширины; некоторые модификации могут двигаться (например, качаться), чтобы повысить уровень сложности.
228360 | Противовес | Прецизионный противовес строго определенной массы, используемый для уравновешивания объекта, как правило, при его взвешивании на механических весах, чтобы определить массу объекта.
228370 | Тренажер баланс-мяч | Упругий шар, наполненный воздухом до диаметра примерно 35 - 85 сантиметров (от 14 до 34 дюймов) и предназначенный для использования в качестве неустойчивой поверхности, на которой можно выполнять упражнения, чтобы улучшить баланс и осанку. В отличие от упражнений на твердой ровной поверхности, неустойчивость мяча позволяет задействовать больше мышц для поддержания баланса; он может также улучшить прочность и гибкость мышц с течением времени. Тренировка мышц туловища, мышц живота и спины, как правило, является главным направлением программ физической терапии, которые используют это изделие. Тренажер также известен как швейцарский мяч, мяч для пилатеса, фитбол.
228460 | Батарея аккумуляторная | Батарея или ее элемент, используемый как источник электрической энергии, которая разработана с возможностью электрической перезарядки. Размер, форма, и химический состав батареи должны быть определены в соответствии с требованиями соответствующего стандарта Международной Электротехнической Комиссии.
228470 | Манометр для измерения давления медицинского газа в баллоне/системе доставки | Измеритель давления газа на выходе баллона или в газопроводной трубе. Изделие используется для комплектации систем подачи медицинских газов или газовых баллонов, когда необходимо знать точное значение давления. Действие датчика может основываться на различных принципах, например, на использовании манометрической трубки Бурдона.
228790 | Подставка для обеспечения доступа к промежности | Ортопедическое устройство, выполненное в виде вертикального цилиндрического стержня, который может быть прикреплён к любому ортопедическому операционному столу стандартного типа или к устройству для тракции нижних конечностей. Устройство функционирует в качестве поддержки промежности (т.е., промежность пациента плотно прилегает к этому приспособлению) для противодействия растяжению при тракции, применямой к ноге или ногам пациента во время ортопедической хирургической процедуры, когда сломанные кости ног растягиваются в стороны, передвигаются и устанавливаются в правильное положение. Доступны изделия различных диаметров и длин. Изделие, как правило, подбито мягким материалом и закрепляется (например, винтами) в центральном положении в тракционной системе. Это изделие многоразового использования.
229170 | Установка для сжигания патологических отходов | Сжигатель, специально предназначенный для уничтожения патологических остатков в контролируемых условиях. Может устанавливаться рядом с патологическим отделением, обычно не приспособлено для сжигания большого количества материалов.
229180 | Установка для сжигания отходов | Универсальная печь для периодического сжигания крупногабаритного мусора и массовых отходов по мере их накопления в медицинском учреждении. Устанавливается в технических зонах. Обслуживается специально подготовленным техническим персоналом. Обычно имеет значительную ёмкость и высокую производительность.
229740 | Стеллаж для сушки, для пластин для тонкослойной хроматографии | Специальная стойка-держатель для сушки пластин, используемых в тонкослойной хроматографии (ТСХ).
229750 | Стеллаж для сушки | Сетка для хранения и сушки других изделий, бутылок, одежды, эндоскопов.
229780 | Пяльцы адаптационные | Инструмент, разработанный для удержания материала в фиксорованном положении для того, чтобы человек с ограниченными физическими возможностями мог шить, штопать или вышивать.
229820 | Измельчитель шприцев | Компактная установка-уничтожитель использованных одноразовых шприцев с иглами, гарантирующая медперсонал от их ошибочного повтрного использования. Обычно состоит из пластикового корпуса со сборником отходов в нижней части и острого стального резака той или иной конструкции и приёмника использованных шприцев в верхней части. Размещается, как правило, в непосредственной близости от места использования одноразовых шприцев, например, в палатах/отделения стационаров, анестезиологических и операционных, блоках интенсивной терапии, отделениях травмотологии и СНМП, клинических лабораториях и т. п. Изделие многоразовое, за исключением сменного сборника отходов, подлежащего утилизации по заполнении.
229900 | Клипса для шприца/ампулы | Небольшой зажим для крепления пустой ампулы к шприцу, в который набрано её содержимое. Позволяет избежать случайного введения пациенту не того лекарства. Обычно изготавливается из гибкой пластмассы (например, полпропилена) и предусматривает крепление к шприцу в основании разъёма Луера при помощи хомута, а к ампуле - резиновой петлёй. Обычно используется на машинах и в отделениях скорой и неотложной медицинской помощи (СНМП), а также в анестезиологии. Изделие одноразового использования.
230090 | Чехол для клинка ларингоскопа | Нестерильное устройство, как правило, выполнено в виде формованной пластмассовой трубки, предн0азначенной для размещения вокруг многоразового клинка и верхней части рукоятки ларингоскопа (т.е. жесткого типа интубации) во время интубации, чтобы создать барьер для уменьшения времени очистки и длительность цикла обработки клинка ларингоскопа для повторного использования. Чехол, как правило, удерживается на месте резиновой полоской или клипсой. Это устройство одноразового использования.
230460 | Чехол аппликатора для системы вибрационной терапии хронических ран | Нестерильный защитный чехол, сделанный из тонкого текстиля, входящий в состав системы вибрационной терапии хронических ран и разработанный для создания физического барьера, препятствующего загрязнению и кросс-контаминации между аппликатором системы и ногой пациента во время циклоидно-вибрационной терапии (CVT). Помещается поверх аппликатора, обычно имеется ремень, не позволяющий ноге двигаться во время процедуры лечения. Это изделие для одноразового применения.
230830 | Микроскоп электронный сканирующий/просвечивающий | Устройство выполнено в виде комбинации просвечивающего электронного микроскопа (ПЭМ) и сканирующего электронного микроскопа (СЭМ) в одном приборе. Он состоит из пистолета и вакуумной камеры электронного, электромагнитного конденсатора / изображений (линзы) систем, образца камеры, смотровой камеры / флуоресцентного экрана, фотографических / вакуумных систем, а также системы сканирования. Образцы ткани должны быть получены в соответствии с методикой, которая должна быть выполнена (передача или сканирование), в том числе фиксации, вложение, и секционирования; дополнительная подготовка для сканирующей микроскопии может быть необходимы (например, золото (Au) покрытие образцов). Ее клинические применения включают визуализацию тканей, клеток и структур, а также гематологических нарушений.
230850 | Микроскоп лазерный сканирующий конфокальный | Микроскоп, предназначенный для получения изображений поперечных сечений с большим увеличением путем сканирования образца с помощью сфокусированного лазерного луча, ограничивая область освещения микроскопическим целевым участком образца и исключая несфокусированный свет (конфокальная микроскопия). Данные изображений регистрируются, увеличиваются и, как правило, оцифровываются и выводятся на монитор с высоким разрешением (обычно 1024 х 1024 пикселей). Данные могут сохраняться, например, в компьютере. Этот микроскоп может быть смонтирован на стандартном или специальном световом микроскопе, например, вертикальный или инвертированный микроскоп, и, главным образом, используется для исследований в области цитологии и молекулярной биологии, например, для изучения клеток. клеточных культур или тканей.
230860 | Микроскоп электронный сканирующий | Устройство, предназначенное для обеспечения топографических изображений поверхностей образцов для понимания структуры. Электронный сканирующий микроскоп состоит из электронной пушки и вакуумной камеры, электромагнитной системы визуализации (объектива), системы сканирования, камеры для образца, вторичных/обратного рассеяния детекторов, экрана смотровой камеры/флуоресцентного экрана и фотографических систем. Система визуализации создает электронный пучок с узким фокальным пятном, который отклоняется по горизонтали и вертикали; обмен энергией между пучком и образцом приводит к электромагнитному излучению, которое регистрируется для получения изображения. Клинические применение микроскопа состоит в получении информации о гематологических расстройствах и биологических поверхностях.
230910 | Устройство обучающее для изучения гуманитарных наук адаптационное | Изделие предназначено для человека с ограниченными возможностями для помощи в изучении гуманитарных наук (например: история, философия, искусство).
231020 | Система деионизационной очистки воды | Комплект устройств с питанием от сети переменного тока, включающий ионообменные колонки для удаления нежелательных химических загрязнителей из воды. Эта система очищает воду путем удаления отрицательных и положительных ионов минералов (например, натрия, кальция, железа, меди) с помощью фильтрования через комбинацию анионных и катионных смол (деминерализации); тем самым достигается получение "мягкой" воды.
232150 | Стол рабочий эргономичный, с электропитанием | Стол с питанием от сети электроснабжения (на переменном токе), разработанный с учетом эргономичных корректировок, чтобы обеспечить улучшенную руботу на рабочем месте и предотвращает / уменьшает физические проблемы, связанные с сидячей работой. Он предназначен для использования в работе или обучения, как правило, у пациентов с проблемами позвоночника или инвалидностью. Он обычно включает в себя моторизованный регулируемый блок по высоте столешницы и может включать функцию откидывая или поднятия края стола; он обычно используется для работы с компьютером и письменной работой в офисе, школе или дома.
232160 | Стул эргономичный, для пациента | Изделие с ручным приводом, предназначенное для поддержки и размещения пациента (человека с ограниченными возможностями или с недомоганием) в сидячем положении при выполнении работ или в своей повседневной деятельности. Оно разработано с учетом эргономичных корректировок, чтобы обеспечить лучшие условия для положения тела и/или помочь предотвратить/уменьшить физические проблемы, связанные с сидячей работой или деятельностью. Оно обычно включает в себя различные механические функций (например, корректировку высоты и положения), часто с пневматическим приводом, и имеет колеса для легкости передвижения.
232540 | Конверт для проб для анализа на грибы ИВД | Нестерильный бумажный или картонный конверт, предназначенный для использования в целях сбора, сохранения и/или транспортировки сухой кожи, ногтей или волос или для диагностики грибковых культур, анализа и/или других исследований. Это изделие для одноразового использования.
232970 | Одеяло для младенцев, одноразового использования, нестерильное | Нестерильный отрезок ткани, который используется для оборачивания новорожденных/младенцев с целью сохранить тепло тела и/или впитывать жидкости. Имеет общепринятое название оделяла для младенцев, изготавливается из разных материалов (например, шерсти, хлопка или синтетики) и с различными текстурами (например, ячеистой или гладкой). Это изделие одноразового применения.
232990 | Одеяло для младенцев, многоразового использования | Отрез тканого материала, размер которого рассчитан для завертывания новорожденных/грудных детей с целью сохранения тепла тела.
233000 | Навес к кроватке для младенцев | Пластическая или металлическая конструкция, предназначенная для безопасного присоединения к изголовью кровати или колыбели новорожденного пациента. Данное изделие повышает безопасность пациента, защищая его от случайного повреждения.
233010 | Стол пеленальный | Стол, специально предназначенный для ухода за новорожденными, например, мытья или замены пеленок. Может быть оборудован раковиной, обычно из мягкого материала (прорезиненной ткани) и поверхностью, на которую кладут ребенка, чтобы высушить его полотенцем.
233020 | Поильник для младенцев | Чашка специально разработана для питья/кормления с целью ее использования младенцами и маленькими детьми, которые еще не научены, как обращаться с обычной чашкой.
233040 | Соска на бутылочку для кормления младенцев | Мягкая полимерная насадка на горлышко бутылочки с дырочкой или дырочками на конце для кормления детей грудного возраста, например, сцеженным материнским молоком или жидкими питательными смесями. Это изделие многоразового использования.
233050 | Бутылочка для кормления младенцев | Стеклянный или пластиковый контейнер с относительно узким горлышком и съемной соской. Используется для кормления (в т.ч. искусственного) грудных детей молоком, но также может применяться для других жидкостей. Изделие многоразового использования.
233070 | Шапочка для младенца | Покрытие головы небольшого размера, предназначенное для пациентов детского возраста. Используется главным образом для защиты головы от потери тепла. Изготавливается из тканых материалов, например, хлопка. Данное изделие может использоваться многократно после стирки.
233090 | Накидка для инкубатора для новорожденных | Нестерильная накидка или подобное приспособление, которая используется как накидка и для создания внешнего вида инкубатора для новорожденных, обычно применяется в отделении для новорожденных, в который разрешен доступ родителям для создания менее травмирующей обстановки. Это прибор многократного использования.
233100 | Основание мобильное на колесах для инкубатора для новорожденных | Шкаф или открытый стол с колесами, полками или закрытый шкаф, используемый в качестве опоры для инкубатора. Может выпускаться с функцией подъема/опускания при помощи электрического привода.
233120 | Блок управления инкубатором для новорожденных | Электронный прибор, который используется для контролирования и регулирования важных температурных и внешних характеристик инкубатора для новорожденных. Он подсоединяется к электрической сети (переменного тока), если инкубатор является стационарным, и к блоку аккумуляторов, во время транспортировки инкубатора. Как правило, этот прибор является взаимозаменяемым с другими инкубаторами этого же типа.
233150 | Подушка для кормления младенца | Мягкая подушка или валик, используемые для поддержки руки и обеспечения комфорта пользователя в течение кормления грудью, и возможно во время выполнения других связанных с уходом за детьми раннего возраста действий. Дополнительная поддержка, обеспеченная устройством, помогает минимизировать усталость мышц, связанную с поддержанием одного положения.
233170 | Соска-пустышка для младенца | Приспособление в виде искусственного соска, который помещается в рот младенца, который обеспокоен чем-то или у которого прорезываются зубы, для того, чтобы успокоить его. Это прибор многократного использования.
233200 | Подстилка для весов для новорожденных | Устройство, которое дополняет комплектацию весов и используется при взвешивании грудных детей. Оно представляет собой тонкую одноразовую подкладку (подстилку), на которую кладут ребёнка.
233730 | Трусы при недержании мочи для взрослых, многоразового использования | Гигиеническое изделие для наружного применения предназначено для впитывания и удерживания мочи у взрослых и детей старшего возраста, страдающих недержанием. Оно представляет собой многоразовые женские или мужские трусы в виде обычного нижнего белья и содержит одноразовую прокладку и/или трубку для отведения мочи пациента в мешок, расположенный вокруг одной ноги. Изделие обычно используется для пациентов с недержанием мочи тяжелой степени в медицинских учреждениях или в домашних условиях.
233860 | Вкладыши урологические впитывающие при недержании мочи | Одноразовое гигиеническое изделие для наружного применения, предназначено для впитывания и удерживания мочи у взрослых. Многослойное изделие с абсорбирующим слоем, изготовленное в виде прокладки (вкладыша) без фиксирующих элементов. Используется вместе с фиксирующими трусами для урологических вкладышей. Это изделие одноразового использования.
233900 | Трусы при недержании мочи для взрослых, одноразового использования | Гигиеническое изделие для наружного применения предназначено для впитывания и удерживания мочи у взрослых и детей старшего возраста, страдающих недержанием. Оно представляет собой одноразовые женские или мужские трусы в виде обычного нижнего белья и содержит внутреннюю прокладку и/или изолирующую оболочку для удержания мочи пациента с легкой и средней степенью недержания, сохраняя кожу сухой. Изделие применяется в медицинских учреждениях и в домашних условиях.
233920 | Устройство для тренировки внимания адаптационное | Вспомогательные средства для обучения инвалида или ослабленного человека в приобретении и понимании им методов, которые лежат в основе рассуждений и логических действий для того, чтобы развить способность концентрации внимания.
234150 | Усилитель звуковой | Усилитель используется при аудиологических измерениях или как часть системы связи.
234170 | Аудиомагнитофон кассетный | Электронное устройство с питанием от сети переменного тока и/или от батарей, позволяющее хранить информацию на магнитной пленке, нанесенной на немагнитный пластмассовый материал, размещенный в катушечной аудиокассете. Оно обычно используется для звуковой записи и воспроизведения и является записывающим устройством общего назначения, которое отражает старую технологию.
234190 | Видеомагнитофон кассетный | Питающееся от сети электронное устройство, которое получает и сохраняет изображение и звук на магнитной ленте (стандартной видеокассете) в виде электронных сигналов. Во время регистрации входы электронных систем магнитофона и записывающих головок связаны с источником видеосигнала (например, видео и телевизионной камеры). Информация восстанавливается через воспроизводящие головки (которые обычно являются неотъемлемой частью магнитофона), а выход связан с согласованным монитором или введен в другое устройство для дальнейших манипуляций. Это универсальное регистрирующее/ магнитофонное устройство обычно называют кассетным видеомагнитофоном.
234200 | Аудиокассета | Устройство, содержащее магнитную ленту, на которой записывается и хранится звуковая информация для воспроизведения или документирования. Лента наматывается на встроенные катушки, которые приводятся в движение записывающим/воспроизводящим устройством. Это изделие многоразового использования общего назначения.
234220 | Видеокассета | Устройство, которое содержит магнитную ленту (полоску), на которой записывается и хранится видеоинформация для рассмотрения или документации. Лента наматывается на шпульки, которые интегрированы в корпусе и вращаются магнитофоном. Устройство повторно используемое (перезаписываемое) и предназначено для использования в обычных целях.
234260 | Устройство для обработки видеоизображений | Устройство с питанием от сети переменного тока, предназначенное для приема электронных сигналов от видеокамеры и их обработки с целью формирования изображений. Устройство может иметь дополнительные возможности для компенсации/усиления цвета и качества освещения. Устройство обычно используется при записи покадровых изображений, например, при проведении магнитно-резонансной томографии (МРТ). Могут быть использованы и другие типы записывающих носителей.
234270 | Видеопринтер | Устройство для получения распечатков видеоизображений медицинского использования, полученных при помощи цифровых видеокамер или иных устройств и систем получения и обработки видеоизображений, таких как снимки, полученные с помощью УЗИ, ЯМР, КТ или рентгенографические установки.
234300 | Анализатор звукового спектра | Электронный прибор, который отображает и/или вычисляет спектральные компоненты звукового сигнала и представляет полученый результат как зависимость относительной мощности от частоты. Вычисление обычно проводится путем преобразования звукового сигнала в электронную форму с периодической выборкой и цифрованием электронного вводного сигнала с последующей цифровой обработкой данного сигнала, используя быстрое преобразование Фурье (БПФ) для идентификации относительных спектральных компонентов.
234310 | Генератор паттернов для тестирования видеооборудования | Генератор электрических сигналов, который используется для передачи сигналов разных паттернов для тестирования в соответствии с конкретными стандартами, для оценки и тестирования видеомониторов и другого видеооборудования (например, сетевого видеосервера, компьютерные видеосистемы наблюдения, видеорекодеры) и/или их компонентов. Обычно в него входит электронный блок с передним и/или дистанционным управлением, которые позволяют выбрать время, паттерны, цветовое пространство, цифровые выходные данные и/или выходные данные высокого разрешения и аудио сигналы, и дисплей, на котором отображаются паттерны для тестирования и выбранные параметры. Он используется медработником (например, техническим специалистом) в клинических условиях.
234320 | Контейнер для радиоактивных отходов | Комплект для удаления отходов, предназначенный для безопасного уничтожения зараженного радиацией материала. Данный контейнер защитный, герметичный, безопасно закрывается и обычно имеет универсальный ярлык радиоактивной опасности.
234330 | Набор для дезактивации пролитых радиоактивных материалов | Набор изделий, содержащий защитную одежду, дезактивирующие средства и другие предметы для работы с пролитыми радиоактивными жидкостями в лаборатории. Это изделия одноразового использования.
234410 | Щипцы для гемостатической губки Гельфоум | Ручной инструмент для пробития отверстий в геле-пене. Изделие многоразового использования.
234420 | Весы микроаналитические | Электронный лабораторный инструмент для измерения очень малых масс с высокой степенью точности и прецизионности. Он обычно предназначен для взвешивания объектов с массой от 5 до 20 грамм с ценой деления и воспроизводимостью результатов измерений не хуже 1 мкг. Инструмент обычно состоит из электронного блока для определения отклонения балансира и приложения восстанавливающей электромагнитный силы, схемы обработки данных и схемы управления и цифрового дисплея, на котором отображается значение уравновешивающей силы, выраженное в единицах веса. Прибор обычно имеет функции автоматической калибровки, поправки на изменение температуры и тарирования (вычитания веса контейнера).
234610 | Фильтр для очистки воды бактериальный, стерилизуемый | Изделие, которое используется для удаления бактерий и других взвешенных частиц из воды путем создания механического барьера для частиц больше 0,2 мкм. Оно обычно состоит из пластикового корпуса и соединителя с источником воды [например, крана (муфты)] и 0,2 мкм фильтрующей мембраны [например, из нейлона, поливинилиденфторида (ПВДФ) или полиэфирсульфона (ПЭС)]; обычно рекомендуется предварительная фильтрация воды для удаления больших частиц. Как правило, фильтр используется для гигиенического мытья рук и мытья рук перед хирургической процедурой, ополаскивания медицинских изделий (например, эндоскопических), мытья тела пациента или принятия им душа и бальнеотерапии. Это изделие многоразового использования, которое должно подвергаться ежедневной стерилизации.
234620 | Фильтр для очистки воды бактериальный, нестерилизуемый | Стерильное изделие, которое используется для удаления бактерий и других взвешенных частиц из воды путем создания механического барьера для частиц больше 0,2 мкм. Оно обычно состоит из пластикового корпуса и соединителя с источником воды [например, крана (муфты)] и 0,2 мкм фильтрующей мембраны [например, из нейлона, поливинилиденфторида (ПВДФ) или полиэфирсульфона (ПЭС)]; обычно рекомендуется предварительная фильтрация воды для удаления больших частиц. Как правило, фильтр используется для гигиенического мытья рук и мытья рук перед хирургической процедурой, орошения ран и/или ополаскивания медицинских изделий. Это одноразовое нестерилизуемое изделие, которое может использоваться для многих пациентов перед тем, как будет выброшено.
234850 | Устройство контроля занятости кровати с функцией подачи сигнала тревоги, с питанием от сети | Устройство с питанием от сети переменном тока, предназначенное для контроля занятости кровати пациентом (например, гериатрическим, страдающим от болезни Альцгеймера или деменции, или человека с ограниченными возможностями), который подвергается риску падения с кровати, находясь без присмотра; в таком случае устройство активирует звуковой и/или визуальный сигнал тревоги для оповещения персонала. Изделие обычно используется вместе с подключенными датчиками, которые расположены под пациентом.
234860 | Устройство контроля занятости кровати с функцией подачи сигнала тревоги, с питанием от батареи | Устройство (как правило, на батарейках), помещаемое под матрас и активирующее световую и/или звуковую сигнализацию при попытке пациента встать с койки или при его падении с неё.
235370 | Спинка для кресла-туалета | Приспособление, устанавливаемое на стульчак и предназначенное для поддержания спины людям с ограниченными возможностями.
235430 | Трубка для диализата для гемодиализа | Гибкое, полое изделие цилиндрической формы из пластика для подачи диализата, например, из танка для диализата на установки гемодиализа.
235470 | Тестер диализата для гемодиализа | Устройство для тестирования и калибровки диализных устройств с целью обеспечения их надлежащей работы. Устройство определяет, например, температуру, провопроводимость и давление диализата, используя либо датчик, либо зонд. Результирующие величины должны соответствовать заданным для диализной машины.
235490 | Блок контроля объема в системе гемодиализа | Встроенный модуль системы гемодиализа, обеспечивающий контроль объёма фильтрационной жидкости, взятой у пациента.
235620 | Блок подачи диализата для системы гемодиализа | Комплекс электросетевых (переменного тока) устройств для приготовления и подачи раствора диализата. Позволяет контролировать температуру, электропроводность, расход и давление раствора и подавать диализат через тот отсек диализатора, в котором он используется для лечения пациента. Для обслуживания одной установки гемодиализа.
235640 | Держатель диализатора для системы гемодиализа | Аксессуар системы гемодиализа, предназначенный для закрепления диализаторов с целью подключения их кровяных трубок к системе. Из пластмассы или нержавеющей стали.
235940 | Чехол защитный для датчика давления для системы гемодиализа | Одноразовое изделие для защиты электроники системы гемодиализа от воздействия солевых растворов и/или кровепродуктов.
236180 | Устройство автоматическое для очистки ортодонтического аппарата | Электромеханическое устройство, используемое для очистки от мягких загрязнений, налета и пигментации с поверхности съемных ортодонтических аппаратов или ретейнеров. Ортодонтические аппараты помещаются во вместилище с водой с добавлением специальной очищающей таблетки или жидкости, и тщательно очищаются автоматически. По окончании программы подается звуковой сигнал.
236290 | Средство чистящее для ортодонтического аппарата | Препарат, используемый для удаления мягких загрязнений, налета, и пигментации с поверхности съемных ортодонтических аппаратов или ретейнеров. Процедура обычно проводится дома, самим пациентом, препарат в виде таблеток или кристаллов растворяется в воде, полученная жидкость удаляет и/или растворяет загрязнения или отложения. Это устройство может использоваться с электрическими или механическими очищающими устройствами
236550 | Модель учебная для обучения мониторированию гемодинамики | Устройство, состоящее из манекена и программного обеспечения, предназначено для обучения оказанию помощи пациентам с сердечно-сосудистыми заболеваниями в отделении интенсивной терапии. Можно выполнить катетеризацию на некоторых моделях.
236600 | Тахометр фотоэлектромеханический | Ручное устройство с питанием от батарей, предназначенное для измерения частоты вращения каких-либо устройств или деталей (например, электромотора) при помощи фотодатчика и/или контактным способом. Пользователь может либо направить фотодатчик на вращающийся объект, либо привести устройство в контакт с объектом. Полученные показания (как правило, в оборотах в минуту) выводятся на цифровой дисплей. Некоторые модели оснащаются стробоскопами. Некоторые модели могут переводить показания в другие единицы (например, фут в секунду или дюйм в секунду). Устройство способно сохранять большое число результатов замеров в своей памяти.
237360 | Коннектор быстрого соединения для азота, со штекерным разъемом | Штекерное соединительное устройство используется для подключения к системе медицинского газопровода или другому источнику газа, позволяющое пользователю быстро подключать и отключать устройства, зависящих от азот (N2) к источнику азота. Она имеет безопасные функции , такие как особенный механический образец соединения, цветное кодирование и специальный диаметр трубы , чтобы предотвратить неправильное подключение.Оно может быть выполнено в виде системы с безопасными конектором с индексированными диаметрами, или разъемом с винтовой нарезкой.
237380 | Коннектор быстрого соединения для азота, с гнездовым разъемом | Соединительное устройство с гнездовым разъемом, предназначенное для соединения с поршнем подачи азота с целью соединения двух устройств для продолжительной подачи азота. Данное устройство соответствует мерам безопасности, это подтверждается специальной направляющей для соединения устройств, маркировкой, и обеспечивается четко фиксированным диаметром трубы, во избежания ошибок в процессе соединения, для того чтобы позволить пользователю быстро подсоединять и отсоединять устройство, нуждающееся в подаче азота. Оно может быть подсоединено к регулятору азота, или регулятору выходного канала азота. Оно может быть выполнено в виде системы с безопасными конектором с индексированными диаметрами, или разъемом с винтовой нарезкой. Это устройство не является терминалом азота.
237420 | Раствор для стерилизации медицинских инструментов на основе пероксида водорода | Жидкость или газ, содержащие перекись водорода в качестве первичного реагента для полного уничтожения или удаления всех болезнетворных микроорганизмов с медицинского изделия (например, хирургического или стоматологического инструмента). Медицинское изделие погружается в вещество на определенный период времени, необходимый для полной стерилизации. Может выпускаться порционно с целью стерилизации конкретных элементов оборудования. Повторному использованию не подлежит.
237510 | Баллон для азота | Контейнер, представляющий собой заполняемый баллон, используемый для хранения сжатого азота (N2) в безопасных условиях под высоким давлением (например, 50 - 150 бар). При доставке от поставщика баллон обычно заполнен азотом и имеет шток клапана, запорный клапан и классифицируется в соответствии с размером (емкостью) и цветовой маркировкой для обозначения содержания азота. Баллон обычно сделан из стали и должен использоваться вместе с регулятором давления для того, чтобы выпускать азот под нужным рабочим давлением. Азот, как правило, используется в качестве приводного газа для хирургических инструментов (например, сверла, развертки, пилы), но также может использоваться в клинической лаборатории.
238470 | Тест-объект рентгеновский | Изделие, представляющее собой тест-объект, разработанный для использования с целью измерения, калибровки и контроля качества рентгенографических и/или флуороскопических систем и/или связанного с ними оборудования (например, усилителей изображений и видеосистем) во время проведения рентгенографических процедур. Как правило, состоит из металлических экранов (например, свинцовой фольги, медной сетки, сплава золота с никелем), зачастую зажатых между двумя пластиковыми пластинами; выбор конфигурации объекта (линейной или круговой) и других его характеристик в зависимости от конкретного проводимого измерения (например, определения размера фокального письма, разрешения, модуляционно-передаточной функции). Тест-объекты могут быть доступны в цифровом формате (например, DVD).
238530 | Устройство стереотаксическое к маммографической рентгеновской системе | Устройство, которое может выполнять свою функцию только в составе диагностической маммографической рентгеновской системы, расширяя функциональные возможности последней. Предназначено для получения двух изображений груди с двух различных ракурсов. Используя их как стереоскопическую пару, можно определить точное положение поражения груди и взять цитологическую пробу. Это устройство может быть встроенным в диагностическую рентгеновскую систему для маммографии.
238580 | Устройство увеличения изображения к маммографической рентгеновской системе | Устройство, которое может выполнять свою функцию только в составе диагностической маммографической рентгеновской системы, расширяя функциональные возможности последней. Представляет собой рентгенопрозрачный столик, который размещается между грудью и кассетой с пленкой или приемником изображения. Положение этого столика и фокусного пятна рентгеновской трубки определяет возможность получения увеличенного рентгеновского изображения.
238620 | Тестер кассеты для рентгеновской пленки медицинского негатоскопа | Электронный прибор, который используется для оценки правильности функционирования устройства для размещения пленки для негатоскопа для диагностической визуализации. Он предназначен для использования медицинским работником (т.е., техническим специалистом больницы) в клинических условиях.
238710 | Устройство для фиксации молочной железы к маммографической рентгеновской системе | Компонент маммографической рентгеновской системы, управляемый механическими, электрическими или программными средствами, предназначенный для выравнивания и стабилизации груди во время маммографических исследований или процедур биопсии под контролем маммографической системы. Обычно состоит из лопаток или пластин, соответствующих креплений и органов управления.
238770 | Фотобумага | Изделие, изготовленное из тонкого листа волокнистого материала, которое может быть специально использовано для регистрации выходного изображения в виде фотографии. Различные методы воспроизведения изображений на бумаге могут быть использованы. Это изделие одноразового использования.
238880 | Фантом рентгеновский маммографический, тест-объект | Изделие, содержащее структуру постоянной плотности или двух или трехмерные (3D) образцы объектов, материалов или отверстий различных размеров. Фантомы могут быть постоянной и переменной конфигурации. Это изделие системы обеспечения качества, используемое для субъективной и количественной оценки различных калибровочных и рабочих характеристик специальных цифровых и аналоговых маммографических рентгеновских диагностических систем или рентгеновских систем общего назначения, адаптированных для маммографического применения. Фантом также используется для оценки рабочих характеристик связанного с ними аппаратно-програмного обеспечения для получения, воспроизведения и анализа изображений.
238900 | Аналоговый диктофон | Комплект изделий, используемых персоналом медицинского учреждения для записи и воспроизведения надиктованных медицинских отчетов и документов с целью их перезаписи на другое устройство. Обычно изделие содержит записывающее устройство (настольное или переносное), плеер для воспроизведения звука, кассету с пленкой для хранения и передачи звукового сигнала. Диктовка медицинских отчетов о состоянии пациента и официальных документов осуществляется медицинским/административным персоналом для записи и последующей перезаписи не другое устройство.
238910 | Записывающее устройство аналогового диктофона, портативное | Портативное электронное устройство, являющееся частью аналогового диктофона и предназначенное для записи аудио сигнала на кассетную пленку. Оно обычно используется медицинским/административным персоналом для хранения надиктованной информации (например, медицинский отчет о состоянии пациента) с целью ее последующей перезаписи на другое устройство. Изделие помещается в кармане пользователя или крепится на одежде для удобства применения.
238920 | Записывающее устройство аналогового диктофона, настольное | Настольное электронное устройство, являющееся частью аналогового диктофона и предназначенное для записи аудио сигнала на кассетную пленку. Оно обычно используется медицинским/административным персоналом для хранения надиктованной информации (например, медицинский отчет о состоянии пациента) с целью ее последующей перезаписи на другое устройство.
238930 | Устройство для воспроизведения записи аналогового диктофона | Настольное электронное устройство, являющееся частью аналогового диктофона и предназначенное для воспроизведения аудио сигнала, записанного на кассетной пленке. Оно обычно используется медицинским административным персоналом для перезаписи на другое устройство ранее надиктованной информации (например, медицинский отчет о состоянии пациента).
240280 | Прикладное программное обеспечение к информационной системе для отделений патологии | Прикладная программа, подпрограммы и/или алгоритмы для применения в качестве или в составе информационной системы для электронного получения, сбора, хранения, управления, помощи в анализе, отображения, выведения и распространения данных в пределах или между медицинскими учреждениями, чтобы поддерживать административную и медицинскую деятельность, связанную с обеспечением работы отделений патологии. Программное обеспечение предназначено для установки в специальной информационной системе для отделений патологии, или в существующих электронных вычислительных машинах, или децентрализованных компьютерах/сетях.
240310 | Система информационная для отделений патологии | Специальная компьютерная информационная система, специально предназначенная для электронного получения, сбора, хранения, помощи в анализе, воспроизведения, вывода и распределения данных внутри одного медицинского учреждения или между учреждениями, чтобы поддерживать административную и клиническую деятельность, связанную с обеспечением работы патологоанатомического отделения. Система представляет собой специальную комбинацию аппаратных средств (например, компьютеров, терминалов, сетевых компонентов) и программного обеспечения (обычно встроенного).
240490 | Ванна для гидромассажа, для домашнего использования | Питаемая от электросети переменного тока специальная ванна, оснащенная форсунками, которые создают терапевтическеий массажный эффект; изделие также может использоваться для снижения приступов боли, например, у пациентов, страдающих, ревматизмом или у лиц, имеющих физические недостатки. обычно наполняется теплой водой (из-под крана). Данное типовая группа изделий относится только к продуктам домашнего пользования и не применима к изделиям, предназначенным для больничного или госпитального использования.
240560 | Система для калибровки аудиометра | Устройство, предназначенное для измерения уровня давления звука, генерируемого аудиметрическим наушником в заданном ушном стимуляторе, и уровня усилия от костного вибратора, генерированного в механическом ответвителе для калибровки. Данное устройство обычно используется в аудиометрической секции отделения уха/горла/ носа (ЛОР).
240600 | Вискозиметр, механический | Ручной лабораторный прибор/аппарат, который используется для измерения вязкости жидкости (ее сопротивления потоку вследствие действия межмолекулярных сил). Может применяться множество методов измерений, например, стеклянная U-образная трубка (вискозиметр Освальда) помещается в баню с контролируемой температурой, при этом время, необходимое для прохождения уровня жидкости между двумя метками пропорционально кинематической вязкости.
240610 | Вискозиметр, электронный | Прибор для измерения вязкости жидкости по потоковому сопротивлению, обусловленному межмолекулярными силами. Изделие может использоваться для анализа цельной крови, сыворотки или плазмы.
240620 | Комната аудиометрическая | Специально смонтированная комната для проведения слуховых тестов. Она изолирована от внешних шумовых помех и имеет стены, потолок и возможно пол из звукопоглощающих материалов.
240730 | Подушка изготовленная индивидуально | Мягкая подушка или валик, которые специально разработаны по заказу, чтобы обеспечивать поддержку, комфорт или выполнять свои функции в соответствии с требованиями пользователя.
240780 | Атлас анатомии человека | Наглядное представление строения человеческого тела или его части. Может использоваться в качестве справочного материала при диагностике или лечении или как учебное пособие.
241120 | Палочка ватная | Кусок впитывающего материала (например, ваты или поролона) на пластмассовой, деревянной или проволочной ручке. Предназначен для нанесения лекарственных мазей или растворов, удаления различных материалов или сбора бактерий.
241180 | Абсорбент диоксида углерода | Впитывающий материал (например, гранулы обработанной натровой извести), предназначенный для помещения в многоразовый абсорбер диоксида углерода с целью удаления диоксида углерода (CO2) из выдыхаемых газов дыхательного контура пациента посредством химической реакции. Абсорбент обычно поставляется в больших пластмассовых контейнерах, [например, по 5 килограммов (кг)] и его можно насыпать в чистые абсорберы для многоразового использования. Абсорбент обычно меняет цвет (например, от белого до фиолетового, от розового до белого или от зеленого до фиолетового) в процессе использования для индикации необходимости его замены. Это изделие для одноразового использования.
241220 | Кабель датчика диоксида углерода | Набор электрических проводов с детектором (обычно инфракрасным) на дистальном конце, используемых для соединения кюветы для диоксида углерода (CO2) или другой формы светопроницаемого окна, помещенного в анастезиологический или вентиляционный дыхательный контур, с монитором СO2 пациента. Кабель предназначен для передачи электрических сигналов с целью измерения концентрации CO2 в газах, выдыхаемых пациентом. Проксимальный конец кабеля обычно имеет многоштыревую вилку для подключения к монитору пациента. Это изделие многоразового использования.
241260 | Редуктор для цилиндра с диоксидом углерода | Редукционный клапан предназначен для прикрепления через газонепроницаемой разъем (например, штыревой разъем или коническую заглушку с резьбой) на шток клапана цилиндра с углекислым газом (СО2) для снижения высокого, переменного давления газа (например, 50 - 150 бар) до более низкого, постоянного рабочего давления, обычно 3 - 5 бар. Это может быть одно-или двухступенчатый регулятор, как правило, в форме поршня или диафрагмы. Он имеет предохранительный клапан, чтобы избежать чрезмерного давления в связи с ростом температуры окружающей среды, и также может иметь связанные устройства, обычно манометр или манометры, для отображения доступного запаса газа в баллоне и рабочего давления.
241270 | Баллон для диоксида углерода для анестезии/дыхательной терапии | Контейнер выполнен в виде многоразового баллона и используется для хранения сжатого медицинского диоксида углерода (CO2) в безопасных условиях при высоком давлении (например, 50 - 150 бар). Контейнеры, как правило, заполнены CO2 при доставке от поставщика газа и включает в себя шток клапана, открывающий / закрывающий клапан. Они сортируются в зависимости от размера (емкости) и кодируются цветом для обозначения содержания СО2. Баллон обычно изготовлен из стали и должен быть использован вместе с регулятором давления, чтобы высвобождать СО2 под правильным рабочим давлением. СО2 используется в дополнение к различным смесям анестетиков / кислорода в особых условиях, таких как вмешательство в систему кровообращения и в клинической лаборатории.
241530 | Устройство защиты от столкновения движущихся частей в системе протонной терапии | Комплект устройств, компонент системы протонной терапии, который предотвращают столкновение различных движущихся компонентов системы протонной терапии (например, стола/кушетки, кресла, поворотного гентри) друг с другом путем автоматического замедления или остановки при возникновении вероятности столкновения. Он обычно состоит из детекторов, механизмов механического замедления/остановки и программного обеспечения. Это устройство является элементом системы управления лучом для протонной терапии и системы позиционирования пациента.
241640 | Футляр для ношения медицинского изделия, одноразового использования | Вспомогательное изделие индивидуального ношения, предназначенное для крепления или размещения портативного устройства медицинского использования (например, датчика-регистратора или портативного дыхательного аппарата) на теле амбулаторного пациента. Может представлять собой специальную сумку, карман, плечевой или поясной ремень и т. п. К этой группе изделий общего использования не относятся держатели для телеметрических устройств. Изделие одноразового использования.
241650 | Персональный дозатор таблеток, программируемый | Портативное ручное изделие, разработанное для автоматической выдачи правильной дозы, прописанной конкретному пациенту, в нужное время. Пациент, как правило, сам носит изделие и управляет им; зачастую в изделии имеется встроенная батарея и программируемое устройство подачи сигналов-напоминаний.
241670 | Дозатор таблеток персональный, ручной | Устройство для ручной выдачи прописанной дозы лекарства пациенту. Обычно находится при пациенте и представляет собой контейнер с ячейками по одной дозе лекарств(а) в каждой, которые больной вручную вскрывает, извлекает их содержимое и использует согласно назначению.
241680 | Устройство для обучения навыкам персональной безопасности адаптационное | Вспомогательные средства для обучения инвалида или ослабленного человека идентифицировать внешние опасности и опасность личного поведения.
241700 | Система подачи сигнала тревоги пациентом | Комплекс устройств, реагирующий на резкое ухудшение самочувствия пациента подачей сигнала вызова неотложной помощи. Обычно включает беспроводной нательный, наручный, карманный или прикроватный радиопередатчик, автоматически или по нажатию пациентом специальной кнопки передающий сигнал тревоги на приёмник, подключённый к телефону. Синоним: «персональная система быстрого реагирования» (ПСБР). Вызов адресуется патронажным службам, соседям или службам скорой и неотложной помощи. Чаще всего используется при инсулинозависимом сахарном диабете и склонности к эпилептическим припадкам.
241710 | Система пейджинговая | Система, используемая для отправки сообщений и/или вызовов или определения местонахождения человека, имеющего при себе портативный приёмник пейджинговой связи (в обиходе – «пейджер»). Позволяет человеку отлучаться с места работы, оставаясь доступным для вызова. Обычно носится в кармане или на брелке. При поступлении вызова/сообщения пейджер привлекает внимание владельца звуковым, осязательным и/или световым сигналом. Устаревшие модели могут иметь только функцию вызова без возможности приёма текстовых сообщений.
245280 | Ноутбук | Небольшой портативный неспециальный компьютер для хранения, воспроизведения и обработки данных. Он содержит микропроцессор (центральный блок обработки данных), плоский жидкокристаллический экран и клавиатуру, образующие единое устройство. Он включает в себя батареи, заряжаемые от сети переменного тока, для возможного использования во время перемещения и может работать от электросети. Когда он используется вместе со специальным прикладным программным обеспечением, он может функционировать как медицинское изделие.
245290 | Матрас ортопедический | Большой износостойкий чехол из текстильного материала, наполненный комбинацией упругих эластичных материалов (например, пенорезины и геля), разработанный для помещения на опорную платформу для матраса кровати для создания удобной поверхности, на которой пациент может лежать и отдыхать/спать; изделие способствует равномерному распределению массы тела пациентов, а также тому, чтобы пациенты с заболеваниями спины (например, с компрессией позвоночника, болью в спине) занимали правильные для лечения позы.
245300 | Чаша для замешивания ортопедического цемента | Изделие, используемое исключительно как контейнер для компонентов ортопедического костного цемента в момент смешивания этих компонентов перед непосредственным применением цемента по назначению. Используют одновременно с ортопедическим миксером цемента. Стерильное, для одноразового использования.
245380 | Тележка к столу операционному ортопедическому | Изделие в виде каркаса на колесиках, с корзинами, полками, крючками и другими приспособлениями, используемыми для хранения вспомогательных изделий, связанных с вытяжением (например, опор для пациента, подставки для промежности, тракционных ботинок, устройства для натяжения при тракции), необходимых для проведения тракции (например, вытяжения сломанной конечности во время ортопедической операции). Эта тележка используется вместе с ортопедическим операционным столом.
245460 | Устройство механическое для замешивания ортопедического цемента, многоразового использования | Управляемое вручную механическое устройство, разработанное для смешивания порошка полиметилметакрилата с мономером метилметакрилата для получения полимеризующегося костного цемента. Как правило, включает одноразовую внутреннюю чашу для замешивания, в которой смешиваются компоненты цемента, и внешний корпус с рукояткой и приводами, присоединенными к одноразовым лопастям для замешивания, а также крышку. Изделие предназначено для подключения к газоотводному устройству (или размещения под ним) для предотвращения загрязнения воздуха в рабочем помещении; как правило, управляется за пределами стерильного операционного поля. Это изделие, пригодное для многоразового использования.
245520 | Уловитель паров ортопедического цемента | Портативный прибор, питающийся от электрической сети (переменного тока), предназначенный для фильтрации и/или удаления токсичных паров, образующихся во время подготовки ортопедического цемента [например, полиметилметакрилата (ПММА)] до их попадания в окружающую среду. Устройство представляет собой небольшой корпус с фильтрами, которые удаляют токсические пары, выпуская очищенный воздух в окружающую среду, или оно может быть подключено к системе вытяжной вентилляции больницы. Это устройство используется в основном в операционных и других помещениях больницы во время ортопедических процедур, которые включают подготовку костного цемента.
245530 | Устройство для замешивания ортопедического цемента с электропитанием | Работающее от сети (сети переменного тока) устройство, используемое для смешивания порошка полиметилметакрилата с мономером метилметакрилата для получения полимеризующегося костного цемента. Как правило, включает одноразовую внутреннюю чашу для замешивания, в которой смешиваются компоненты цемента, мешалки с приводом (в виде проводок или других инструментов для замешивания) или другие механизмы замешивания цемента (например, с использованием взбалтывания/тряски контейнера для замешивания). Может подключаться к газоотводному устройству (или размещаться под ним) для предотвращения загрязнения воздуха в рабочем помещении; управляется за пределами стерильного операционного поля. Это изделие, пригодное для многоразового использования.
245580 | Приспособление для чистки ортопедических инструментов | Изделие для удаления остатков ткани или органических остатков с или из ортопедического хирургического инструмента (например, дрильбор, пункционная игла). Данное изделие может иметь форму проволоки или металлической полоски. Изделие многоразового использования.
245630 | Ручная ортопедическая бетономешалка, одноразовая | Стерильное, ручное устройство, предназначенное для смешивания полиметилметакрилат (ПММА) порошка с метилметакрилата мономером для получения полимеризацию костного цемента. Как правило, оно состоит из сосуда с прикрепленных / присоединяемых смесительных лопастей, где смешивается цемент. Оно может включать в себя плунжерный блок используемый для передачи смешанного цемента из посуды в аппликатор перед хирургической процедурой, и всасывающая трубка для того, чтобы установить подключение к отдельному вытяжному устройству. Это как правило, работает за пределами стерильного операционного поля и не предназначен, для связи с пациентом. Это одноразовое устройство.
245730 | Фильтр к устройству для замешивания ортопедического цемента | Изделие предназначено для использования с устройством для замешивания ортопедического цемента или с другой системой с целью фильтрации токсичных паров, образующихся в ходе подготовки ортопедического цемента [например, полиметилметакрилат (ПММА)] до того как они могут попасть в окружающую среду. Изделие в основном используется в операционных и других больничных отделениях во время ортопедических процедур, которые включают подготовку костного цемента. Изделие предназначено для одноразового использования.
245990 | Подложка для замешивания ортопедического цемента | Подушка, создающая амортизирующую поверхность для ручного смешивания компонентов костного цемента в дозаторе ортопедического цемента (специальном шприце). Подушка, как правило, изготовлена из мягкого силикона и обычно прикрепляется к проксимальному концу пистолета для введения ортопедического цемента. Смешивание цемента происходит, когда оператор пистолета многократно поворачивает дозатор и ударяет им по подушке перед установкой в пистолет. Данное изделие предназначено для многоразового использования.
246670 | Тест-полоска для дезинфицирующих средств на основе орто-фталальдегида | Узкая полоска абсорбирующего материала, пропитанного химическим индикатором и краской, которая используется для быстрой индикации по изменению цвета концентрации ортофталальдегида в дезинфицирующем растворе после подготовки с целью проверки дезинфицирующих свойств. Она используется, чтобы предупредить разбавление дезинфицирующего вещества до концентрации ниже рекомендуемой изготовителем минимальной эффективной концентрации. Это изделие одноразового применения.
247040 | Усилитель для микрофона | Устройство, которое усиливает сигнал от микрофона.
247890 | Концентратор для выпаривания/фильтрования проб | Лабораторное устройство, работающее от сети (переменного тока), предназначенное для концентрирования жидкости, содержащей растворенные вещества (растворенные вещества, в том числе соли и белки/гормоны) или другие химические соединения (медикаменты и токсины), путем удаления частиц воды. Устройство, как правило, использует тепло (повышение испарения) мембраны или других мелкопористых фильтров, которые позволяют передавать воду (либо при помощи осмотического переноса частиц малого размера, с или без помощи дополнительного давление с помощью насоса или вакуума), чтобы уменьшить количество частиц жидкости. Некоторые виды могут использовать газ под низким давлением, распространяемый через коллектор, который продувается на поверхность жидкости раствора (для повышения испарения растворителя).
248240 | Прибор контроля уровня излучения на основе пропорционального счетчика | Прибор для измерения ионизирующего излучения с газонаполненной камерой, работающий в пропорциональной области напряжения. Он может включать портативные приборы радиационного контроля для измерения гамма, рентгеновского, альфа и бета излучений, стационарные радиометры или датчики радиоактивного заражения местности, либо с внутренней регистрирующей камерой, либо с несколькими съемными внешними датчиками. Коэффициент газового усиления (который больше 1 и дает возможность измерять меньшее количество начальных ионных пар, чем это возможно с помощью ионизационной камеры) зависит от напряжения на детектирующей камере, диаметра собирающего электрода, газа и давления газа.
248250 | Датчик ионизирующего излучения пропорциональный | Компонент портативного прибора контроля уровня излучения, стационарного радиометра или аналитического лабораторного прибора для измерения излучения, представляющий собой газовый пропорциональный счетчик в виде трубки с цельными стенками. Стенки могут также формировать внешнюю стенку датчика, а их толщина определяет, сможет ли ионизирующее излучение (рентгеновское, гамма, альфа или нейтроны) проникнуть в измерительную камеру, создавая свободные электроны и ионизируя молекулы нейтрального газа, что позволяет измерить излучение. Так как электрическое поле внутри камеры находится в области пропорциональности и первичная ионизация усиливается, этот датчик может быть использован для измерения меньшего числа актов ионизации, чем ионизационная камера.
248350 | Блок одноразовых батарей | Группа элементов электропитания (например, литиево-ионные элементы), расположенных внутри стерильного контейнера и предназначенных для обеспечения временного электроснабжения для работы медицинского устройства, особенно если невозможно подключить это устройство к сети переменного тока. Это изделие обычно используется для снабжения электроэнергией хирургических беспроводных электроинструментов (например, рукоятки хирургической дрели с питанием от неперезаряжаемых батарей) и не перезаряжается. Это изделие одноразового использования.
248450 | Кинокамера для микроскопа | Оптико-электронный прибор, предназначенный для записи набора увеличенных снимков объектов, помещенных в поле микроскопа; изображения, как правило, отображаются последовательно для получения движущегося изображения. Устройство может включать в себя соответствующий адаптер для крепления к микроскопу, и может включать в себя аудио возможности записи. Устройство в основном привязано к хирургическому микроскопу с целью документирования хирургических процедур; он также может быть использован совместно с лабораторным микроскопом для записи активность живых микроорганизмов и/или клеток.
248460 | Диспенсер предметных стекол | Ручное механическое устройство для хранения готовых к использованию предметных стекол и их поштучной выдачи при подготовке препаратов тканей/проб к клинико-лабораторному исследованию под микроскопом. Стекла заряжаются в подающее устройство штабелями и выдаются по повороту ручки или нажатию рычага раздаточного механизма, частично выталкивающего стекло из паза выдачи, после чего оператор извлекает его, захватив пальцами с торцов и не оставляя отпечатков на поверхности стекла. Может изготавливаться из металла и/или пластмассы.
248500 | Микроскоп-микрометр | Устройство для измерения и оценки микроскопических расстояний до исследуемых под микроскопом предметов и их толщины.
248510 | Видеокамера для микроскопа | Электрооптическое устройство (например, ПЗС), предназначенное для электронной передачи видеоизображения из поля микроскопа в стандартном формате кодирования. Поступающие с камеры видеосигналы покадрово преобразуются и отображаются на экране видеомонитора. Может комплектоваться адаптерами для подключения к микроскопам различных типов и конструкций, иметь функцию аудиозаписи. Чаще всего используется для документальной регистрации микрохирургических процедур, но может использоваться и совместно с лабораторными микроскопами для записи сюжетов из жизни микроорганизмов и/или клеток.
248550 | Штатив для приготовления/окраски предметных стекол | Специальное лабораторное приспособление для удерживания предметных стёкол в вертикальном или наклонном положении в процессе предподготовки или окрашивания препаратов. Обычно изготавливается из пластмасы и обеспечивает надёжное сцепление с горизонтальной поверхностью (например, лабораторного стола). Предметные стёкла при этом надёжно фиксируются в специальных пазах. Изделие многоразового использования.
248560 | Планшет для предметных стекол | Изделие, предназначенное для безопасного, упорядоченного хранения, просмотра и отбора предметных стекол с окрашенными препаратами. Обычно представляет собой плоский пластмассовый поддон с ячейками под горизонтальную укладку предметных стёкол. Дно лотка обычно делается белым, чтобы проще было различать слайды по цвету красителя или пигмента. Обычно помещается в шкаф для хранения предметных стекол. Изделие многоразового использования.
248580 | Объектив микроскопа | Линза или система линз, которая является частью оптической системы микроскопа, ближайшей к объекту. Она используется для увеличения рассматриваемого изображения. Объективы могут поставляться по отдельности, парами или наборами с повышением увеличения.
248590 | Устройство для сушки предметных стекол | Лабораторное изделие для сушки микроскопических препаратов после обработки, например, после нанесения образца и/или окрашивания и фиксации. Ускоряет высыхание покрытия/раствора/красителя на стекле и обеспечивает сохранность препарата и безопасность лаборанта.
248640 | Коробка для хранения предметных стекол | Небольшая портативная коробка, предназначенная для безопасного, упорядоченного хранения предметных стекол с окрашенными препаратами, готовыми к микроскопическому исследованию. Обычно рассчитан на хранение от 12 до 100 стекол. Выпускаются модели различных конструкций, например, с откидной или съемной, прозрачной или непрозрачной крышкой. В зависимости от конструкции слайды могут храниться вертикально, под углом или горизонтально в пазах, не допускающих соприкосновения их поверхностей. Контейнер может изготавливаться из пластмассы, металла и/или дерева. Обычно предусматривает возможность маркировки содержания хранящихся в нём препаратов.
248670 | Насадка дискуссионная для микроскопа | Аксессуар к оптическому микроскопу; изделие может присоединяться к оптической системе микроскопа вместо обычного окуляра и обеспечивать возможность одновременного наблюдения и обсуждения изучаемого предмета или поля наблюдения двумя и более лицами.
248690 | Фотокамера для микроскопа | Оптико-электронный прибор, предназначенный для формирования и фотографического увеличенния поля микроскопа и его содержимого. Это устройство предназначено для использования системы линз микроскопа для того, чтобы увеличить поле обзора. Это устройство может быть прикреплено к лабораторному и/или хирургическому микроскопу для документирования лабораторных исследований и хирургических процедур, соответственно. Включены цифровые и фотографические пленочные камеры.
248700 | Стекло покровное для микроскопа | Изделие или материал (например, тонкий кусок стекла или пластика) для физической защиты помещенного на предметное стекло микроскопа образца для исследований от механических повреждений и/или воздействия внешней среды. Изделие одноразового использования.
248720 | Папка для хранения предметных стекол | Изделие, разработанное для безопасного, упорядоченного хранения предметных стекол с окрашенными препаратами, готовыми к микроскопическому исследованию. Представляет собой альбом, куда в специальные карманы помещаются предметные стекла с препаратами. Поверхность стёкол защищается прозрачной пленкой или перекладными страницами. На обложке может иметься цветовая маркировка для упрощения классификации препаратов. Может предусматриваться и возможность индивидуальной маркировки каждого препарата (например, ярлыками со штрих-кодами). Некоторые модели имеют конструкцию, аналогичную архивным папкам с кольцами для добавления страниц. Изделие многоразового использования.
248730 | Источник света для микроскопа | Специальное изделие, предназначенное исключительно для внешнего освещения поля наблюдения оптического микроскопа. Может размещаться, например, непосредственно под предметным столом/стеклом или областью микрохирургического вмешательства. Источник света может представлять собой простую лампу или использовать оптоволоконный кабель для подвода холодного света к нужному участку. Устройство в состав комплектации микроскопа не входит и выделено в отдельную группу медицинских изделий-генериков. Если микроскоп оснащен встроенным источником света, то он к настоящей позиции номенклатуры медицинских изделий не относится и должен рассматриваться в качестве составной части основного продукта.
249120 | Считыватель данных микродатчика | Электронный прибор для считывания сохраненных данных с микросенсора, который встроен в основной прибор, и передачи данных через кабель в компьютер для их отображения и обработки. Основной прибор, содержащий микросенсор, как правило, переходит в режим считывания через определенные интервалы времени и данные передаются в компьютер с программным обеспечением для отслеживания и графического отображения. Прибором можно пользоваться в профессиональных целях или дома.
249230 | Холодильник взрывозащищенный | Холодильник, специально предназначенный для безопасного хранения воспламеняющихся жидкостей и текучих растворов. В данном изделии используются герметические охлаждающие блоки и соответствующие материалы.
249310 | Прикладное программное обеспечение для риноспирометра | Отдельная компьютерная программа или группа программ, подпрограмм или алгоритмов, которые создают специальные дополнительные возможности для отображения, маркировки, обработки и анализа данных с использованием компьютера для риноспирометра. Базовый блок прикладных программ входит в состав таких систем и может быть автоматически или вручную обновлен для коррекции ошибок программирования или для расширения возможностей системы. Данное программное обеспечение может быть установлено на серийный настольный компьютер или портативный компьютер.
249790 | Фототахометр | Ручное устройство с питанием от батарей, в котором используется фотодатчик для измерения частоты вращения каких-либо устройств или деталей (например, электромотора) без механического контакта с вращающимся объектом. Пользователь наводит фотодатчик на вращающийся объект, после чего на цифровом дисплее прибора отражается значение частоты его вращения (как правило, в оборотах в минуту). Некоторые модели могут переводить показания в другие единицы (например, фут в секунду или дюйм в секунду). Устройство способно сохранять большое число результатов замеров в своей памяти.
250010 | Таймер для фототерапии | Определенное устройство, предназначенное для отсчета времени, установленного для проведения процедуры фототерапии. Это устройство может иметь способность выключить установку для фототерапии и оно предназначено для работы с одной такой установкой. Эта родовая группа устройств может отразить старую технологию, так как современные установки для фототерапии имеют встроенные таймеры.
250260 | Ортопедическая стелька | Вставка в обувь, предназначенная для обеспечения дополнительной поддержки свода стопы и пятки. Обычно отпускается без рецепта врача. Это изделие, пригодное для многоразового использования.
250280 | Устройство регулирующее выдачу наркотических средств | Специально разработанное изделие, обеспечивающее максимальную безопасность применения наркотиков за счет точного дозирования Они обычно содержатся в лекарственных ячейках, которые закрыты от постороннего вмешательства защитным покрытием. Часть этого покрытия вскрывают, когда необходимо дать дозу наркотика пациенту.
250290 | Сейф для хранения наркотических препаратов | Подобное мебели изделие, специально разработанное для обеспечения безопасного хранения наркотиков. Оно может иметь двойные стены, два замка с отдельными ключами, укрепляющие стержни, и другие решения по обеспечению безопасности, и предотвращению несанкционированного доступа. Такие шкафы будут обычно устанавливаться в больничных палатах или учреждениях.
250470 | Станок для заточки ножей для микротома | Электроинструмент (работающий от сети переменного тока) для заточки режущих кромок лезвий микротома многоразового использования.
250610 | Набор для изготовления ушного слепка | Набор нестерильных материалов и инструментов для создания точного слепка складок и изгибов хряща, формирующего внешнее ухо и его канал (ушного вкладыша). Обычно включает губку или ватный блок, чашу для смешивания, лопатку, жидкость и/или порошок для создания слепка; также включает либо шприц, либо трубку для нанесения материала для слепка, или реже поддон для слепка для прямого формования. Форма используется для создания индивидуальных слуховых устройств, например, слуховых аппаратов или наушников. Устройство для одноразового использования.
250650 | Лупа | Выпуклая линза, используемая в качестве увеличительного стекла или для фокусировки/усиления света, поступающего, как правило, от встроенного источника и направляемого на объект изучения/воздействия. Может использоваться в разнообразнейших целях, например, для изучения того или иного объекта лабораторного исследования, в диагностике, амбулаторной хирургии, дерматологии, а также в быту лицами со слабым зрением. В эту группу изделий-генериков включены также увеличительные стёкла для ручного подсчета клеток, часто называемые также «счётчиками колоний».
250710 | Коннектор быстрого соединения для закиси азота, со штекерным разъемом | Штекерное соединяющее устройство, используемое для подключения к системе медицинского газопровода или другому источнику газа, позволяет пользователю быстро подключать и отключать устройства, зависимые от закиси азота (N2O), к источнику N2O. Оно имеет такие элементы безопасности, как специфическую механическую конфигурацию сопряжения, цветовое кодирование и соединение со специальным диаметром трубки для предотвращения неправильного подключения. Оно используется для подключения к оконечному устройству для N2O или к штекерному разъему. Может быть выполнен как соединитель системы безопасности с индексацией диаметров (DISS) или невзаимозаменяемый резьбовой соединитель (NIST).
250730 | Система контроля содержания закиси азота с функцией подачи сигнала тревоги | Комплекс устройств, предназначенных для подачи аудио- и/или светового сигнала тревоги при превышении установленной пороговой концентрации потенциально вредных или опасных газов в атмосфере помещения. Обычно состоит из нескольких электросетевых газоанализаторов, подключенных к центральной системе мониторинга. Чаще всего измеряется содержание закиси азота (N2O) в воздухе операционных блоков.
250740 | Коннектор быстрого соединения для закиси азота, с гнездовым разъемом | Гнездовое соединяющие устройство используется для соединения со штекерным соединителем для закиси азота(N2O) для подключения двух устройств вместе, в целях обеспечения непрерывного канала для доставки N2O. Коннектор имеет элементы безопасности, такие как специфическую механическую конфигурацию сопряжения, цветовое кодирование и соединение со специальным диаметром трубки для предотвращения неправильного подключения и позволяет пользователю быстро подключать и отключать N2O зависимые устройства. Он может быть прикреплен, например, к регулятору N2O или удлинителю трубки N2O. Он может быть выполнен как соединитель системы безопасности с индексацией диаметров (DISS) или невзаимозаменяемый резьбовой соединитель (NIST). Не является частью оконечного устройства для закиси азота.
250790 | Регулятор давления к баллону для закиси азота | Редукционный клапан предназначен для прикрепления через газонепроницаемой разъем (например, штыревой разъем или коническую заглушку с резьбой) к штоку клапана баллона с закисью азота (N2O) для снижения высокого переменно, постоянного рабочего давления, обычно 3 - 5 бар. Это может быть одно- или двухступенчатый регулятор, как правило, состоящий из поршня или диафрагмы. Он имеет предохранительный клапан, чтобы избежать чрезмерного давления в связи с ростом температуры окружающей среды, и также может иметь связанные устройства, обычно манометр или манометры, для отображения доступного запаса газа в баллоне и рабочего давления.
250800 | Баллон для закиси азота | Контейнер выполнен в виде заправляемого баллона, используемого для хранения сжатой закиси азота (N2O) в безопасных условиях при высоком давлении (например, 50 бар). Он, как правило, заполняется N2O при доставке от поставщика газа и включает в себя шток клапана, открывающий / закрывающий клапан, и различается в зависимости от размера (емкости) и цветового кода для обозначения содержания N2O. Баллон обычно изготавливают из стали или алюминия (Al), он должен использоваться вместе с регулятором давления для высвобождения N2O при правильном рабочем давлении. N2O преимущественно использоваться в качестве фонового анестетика во время анестезии или в качестве обезболивающего средства при родах.
250810 | Трубка для сжатой закиси азота под низким давлением | Полое цилиндрическое изделие, используемое для доставки сжатой закиси азота (N2O) из баллона N2O или конечного устройства с N2O в медицинское изделие, которое использует N2O (например, аппараты искусственной вентиляции легких, анестезиологические системы, аппараты для аналгезии и другие медицинские изделия, работа которых зависит от N2O). Давление газа в трубке должно быть низким "рабочим давлением" (например, 3 - 5 бар), которое понижается с помощью регулятора высокого давления. Трубка должна маркироваться цветовым кодом для закиси азота и, как правило, изготавливаться из полимерного материала, армированного, например, тканым полиэфиром или хлопком. Доступны изделия различной длины, в том числе стандартные катушки. Это изделие, пригодное для многоразового использования.
250820 | Баллон для смеси закиси азота и кислорода | Контейнер выполнен в виде многоразового баллона, используемого для хранения сжатой смеси 50% закиси азота (N2O) и 50% кислорода (O2) в безопасных условиях при высоком давлении (например, 50 - 150 бар). Он, как правило, заполняется N2O/O2 при доставке от поставщика газа и включает в себя встроенный в регулятор давления, при активации которого N2O/O2 освобождается при правильном рабочим давлении. Существуют баллоны разных размеров (емкости) и цвета для обозначения содержания O2. Баллон может быть изготовлен из стали, алюминия (Al) или других цветных металлов. N2O/O2 используется в качестве мощного анальгетика при острых травмах, в стоматологии и при коротких болезненных процедурах.
252080 | Чехол для подушки, многоразового использования | Изделие из непроницаемого материала, надеваемое на подушку под стандартную наволочку, как правило, для профилактики возникновения аллергических реакций или передачи инфекции. Изделие многоразового использования.
252090 | Чехол для подушки, одноразового использования | Изделие из герметичного материала, которым заполняют стандартную наволочку, для снижения уровня аллергии или для контроля над инфицированием. Данное изделие одноразовое.
252380 | Колонка акустическая малогабаритная | Акустическая система, разработанная для использования лежащим на кровати или сидящим в кресле пациентом. Изделие кладется рядом с ухом или между подушкой и ухом пациента. Как правило, это небольшое изделие, напоминающее подушку, внутри которой расположена встроенная акустическая система; также имеется кабель и коннектор для подключения к радиоприемнику, телевизору или другому акустическому излучателю с помощью специального разъема. Уровень звука регулируется пользователем при использовании специального устройства. Как правило, изделие используется для создания расслабляющей атмосферы за счет включения музыки для развлечения (например, для пациентов, желающих послушать радио), а также для способствования здоровому сну и облегчения проявлений тиннитуса.
252460 | Датчик микроволнового излучения | Компонент инструмента для измерения микроволнового излучения в целях контроля качества работы микроволнового оборудования. Он позволяет выявлять утечки микроволновой энергии от устройств, использующих эту технологию. Он специально предназначен для использования при калибровке и оценке эксплуатационных характеристик.
252480 | Устройство для контроля параметров микроволновых систем | Инструмент, специально предназначенный для проверки калибровки и эксплуатационных характеристик устройств, испускающих микроволновое излучение и используемых в диагностике, лечении и других медицинских целях. Может, например, регистрировать интенсивность и суммарную энергию утечки микроволнового излучения от оборудования высокой мощности ― например, микроволновых печей, нагревателей, сушилок или медицинской техники, в которой используются СВЧ-технологии. Измерения обычно производятся при помощи подключенного датчка в непосредственной близости от контролируемого СВЧ-устройства. Показания обычно выражаются в единицах мощности излучения на единицу площади (например, в мВт/см2).
252500 | Фантом к системе микроволновой гипертермии, антропоморфный | Изделие, представляющее собой законсервированный образец ткани человека или животного или её 2- или 3-мерную модель, имитирующую функциональные и/или физические характеристики здоровой или патологической ткани человеческого органа или системы. Используется для обеспечения качества путем субъективной и/или количественной оценки общего функционирования систем гипертермии токами сверхвысокой частоты (СВЧ) и работы связанных с ними компьютерных систем планирования процедур и управления режимами их проведения. Конструкция может включать жидкостные насосы и другие механические компоненты.
252520 | Фантом к системе микроволновой гипертермии, тест-объект | Устройство состоящее из объекта или копий двух или трехмерного (3D) множества объектов, из материалов различного размера, которые дают известные электрические и теплофизические свойства. Это обеспечивает проверку качества устройству при определении в обоих случаях при субъективных и количественных оценках, различной калибровке и рабочих характеристик микроволновой системы гипертермии и связанной системы планирования терапевтического лечения и программного обеспечения.
252530 | Наволочка, многоразового использования | Защитная обертка подушки обычно сделана из тонкого текстиля, который создает физический барьер для загрязнения и взаимного загрязнения. Средство стирается для очистки обычно с определенной регулярностью. Многоразового использования.
252540 | Наволочка, одноразового использования | Защитная обертка подушки обычно сделана из тонкого текстиля, который создает физический барьер для загрязнения и взаимного загрязнения. Наволочка предназначена для использования одним пациентом в течение ограниченного времени без стирки, после чего выбрасывается (например, сжигается).
252550 | Душ | Сборка компонентов, образующих кабину, чтобы позволить человеку вымыть все тело, стоя, или сидя, с брызгами воды из душа. Температура воды, давление, и / или распыление обычно регулируется пользователем. Насадка для душа, как правило, расположена над пользователем, но может быть съемной для удобного использования на определенных частях тела. Некоторые устройства могут иметь более одной насадки для душа.
253300 | Тестер электродов для кожи головы | Инструмент, предназначенный для измерения сопротивления между биопотенциальными поверхностными электродами, обычно используемыми для электроэнцефалографии (ЭЭГ), и кожей. С его помощью обычно также можно измерять интерференционное напряжение, которое может появляться в электродах (напряжение смещения), также его можно использовать для обнаружения неисправных отведений электродов и/или электрических кабелей. Данное изделие используется для оценки способности большого набора (например, из 20 или более штук) поверхностных электроэнцефалографических электродов проводить биоэлектрические сигналы мозга от кожи головы и/или через отведения и электрические кабели к измерительному блоку.
253590 | Устройство для обучения производственным/коммерческим предметам адаптационное | Изделие, разработанное для использования человеком с ограниченными физическими возможностями для получения знаний в области предметов, ориентированных на профессиональную деятельность (например, коммерческой деятельности и экономике).
253730 | Инструмент для извлечения лезвия из скальпеля, нестерильный | Нестерильный прибор, который применяется для безопасного извлечения и содержания лезвия скальпеля из ручки многократного применения после использования. Обычно это герметичный пластиковый контейнер, в который с нажимом вставляется скальпель, и где внутренняя конфигурация преобразует это линейное движение в поперечную силу, которая поднимает дистальный конец (заднюю часть) лезвия скальпеля от выступа ручки, обратное линейное движение (вытаскивание ручки скальпеля) извлекает лезвие из выступа; лезвие удерживается в контейнере. Это устройство можно применять в клинических/лабораторных условиях. Это устройство одноразового применения.
254640 | Тестер системы электростимуляции периферических нервов, для обезболивания | Изделие, разработанное для оценки эффективности систем электрической стимуляции периферических нервов, используемых для лечения болевого синдрома. Как правило, оно представляет собой электронный блок, который включает в себя инструменты для измерения силы тока и заряда, а также визуальные индикаторы [например, светоизлучающие диоды (светодиоды)], которые отображают сигнал, когда показатели тока и заряда находятся в терапевтических пределах [например, 10 милиампер (мА) и от 7 до 75 микрокулон, соответственно]. Изделие может иметь индикаторы наличия терапевтического результата и контроля контакта с электродами для подачи сигнала в случае отклонения показателей от заданных значений. Изделие обычно используется для быстрой проверки новых систем стимуляции и во время процедур профилактического обслуживания.
254840 | Подушечка для наушников | Устройство, которое является частью наушника, иногда съемное, которое прикладывается к уху или голове. В случае аудиометрических наушников, подушечка является частью спецификации в целях калибровки.
254850 | Наушники, охватывающие | Электроакустическое изделие, предназначенное для ношения на ушах для передачи звука к уху от внешнего источника для улучшения слуха или прослушивания чего-либо. У изделия имеется полость, достаточно большая для покрытия наружного уха.
254860 | Наушники, вставные | Изделие, которое помещается во внешней части уха или прикладывается непосредственно к соединяющему элементу, например, моделировочный шаблон, вставленный в канал уха.
254870 | Телефоны головные | Изделие, которое носят на голове, обычно поверх обоих ушей, но оно может находиться и на одном ухе. Оно обеспечивает пользователю передачу звуков.
254880 | Наушники, накладные | Изделие спроектировало так, чтобы наушник находился на верхней части наружного уха.
255010 | Накладка из искусственных волос | Изделие, предназначеное для использования в качестве внешнего искусственного заменителя части волосяного покрова на голове.
255040 | Дозатор таблеток | Изделие для нормированного отпуска правильной дозы таблеток, пилюль, капсул и иных твердых форм лекарств или витаминов из расчёта на группу пациентов. Используется, в основном, для отпуска лекарств отделениям стационаров или, реже, для приготовления крупн
255050 | Подушка для кровати, одноразового использования | Герметичная подкладка из ткани, набитая мягким материалом (например, пенорезиной), предназначенная для поддержания головы, в частности, во время отдыха и сна в кровати; может также использоваться для поддержания другой части тела с целью обеспечения комфорта (например, за спиной в сидячем положении, под ногой для опоры). Изделие может использоваться с наволочкой. Предназначено для повторного использования одним пациентом в течение ограниченного времени без стирки с последующим уничтожением (например, путем сжигания).
255060 | Подушка для кровати, многоразового использования | Подушка из тканого мешка, наполненного мягким материалом. Пациент кладет голову на подушку, хотя это также может быть любая другая часть тела. Используется в кровати для больничных пациентов.
255140 | Самолет санитарный | Самолет, специально модифицированный и оборудованный для транспортировки больных или раненых. На борту летательного аппарата установлены устройства для неотложной терапии и для поддержания или улучшения клинического состояния пациента.
256130 | Батут | Устанавливаемое на полу изделие, на котором человек может прыгать и подскакивать, предназначенное для тренировки и реабилитации с целью восстановления и/или улучшения подвижности тела и равновесия и/или укрепления конечностей и торса. Как правило, используется лицом с ограниченными физическими возможностями. Изделие состоит из приподнятого каркаса, обычно круглого, квадратного или продолговатого, с туго натянутым пружинящим полотном в центральной части, на котором человек совершает движения вверх и вниз и может выполнять гимнастические упражнения.
256460 | Электробритва с питанием от сети | Работающее от сети (сети переменного тока) изделие с чрезвычайно острыми вращающимися режущими лезвиями, которое используется для удаления коротких волос на лице или теле пациента или пользователя. Вращающиеся лезвия, также известные как режущие головки, находятся под тонким похожим на сетку покрытием, в отверстия которого попадают выступающие волоски и срезаются защищенными лезвиями. Это изделие может использоваться для подготовки кожи к лечебной процедуре/хирургическому вмешательству или для обычного бритья. Это изделие, пригодное для многоразового использования.
256660 | Трубка для сжатых медицинских газов | Гибкие полые цилиндрические изделия для подачи (нагнетания) газов под давлением от 200 бар (3000 psi) и выше. Могут изготавливаться из различных пластичных или полужёстких материалов, например, ПВХ, нейлона, натуральной или искусственной резины и т. п. в тканевой и/или стальной оплётке. Обычно используются на участке от источника газа высокого давления до редуктора. Могут различаться по стерильности, газопроницаемости, диаметру, цветомаркировке, комплектоваться разъёмами-соединителями и/или переходниками. Выпускаются в виде отрезов различной длины или на стандартных катушках. Могут допускать повторное использование, хотя чаще всего остаются подключёнными по месту до выхода из строя.
256730 | Датчик давления газа, дифференциальный | Дифференциальный датчик давления является двухкамерным устройством, предназначенным для медицинских целей, который часто используется при тестировании легочной функции. Он производит электрический сигнал, пропорциональный разнице давлений газа в двух камерах. Результаты измерения впоследствии отображаются/обрабатываются основным устройством.
256760 | Датчик давления газа | Изделие, используемое для преобразования давления газа в электрический сигнал для последующего отображения или обработки на основном устройстве (например, на устройстве для регистрации физиологических данных).
256790 | Принтер струйный | Цветной или монохромный принтер, который приводит в движение капельки чернил прямо на носитель (бумажный или другой).
256850 | Счетчик ионизирующего излучения газовый пропорциональный | Инструмент для измерения излучения с безоконной камерой для регистрации излучения потока газа, работающий на подаваемом напряжении внутри области пропорциональности. Система обычно используется для измерения ионных пар, возникающих под действием альфа и бета излучений в лабораторных или природных образцах. Она обычно состоит из системы транспортировки образцов, рабочего газа, системы регулировки газа, детектирующей камеры, источника высокого напряжения, электрометра (для измерения тока), импульсного дискриминатора, других электронных устройств, элементов оперативного управления, дисплея измерителя со шкалой и электронным или компьютерным управлением или системы вывода данных.
257270 | Уничтожитель колюще-режущих медицинских отходов | Комплект для удаления отходов, предназначенный для уничтожения дроблением острых предметов, например, шприцов, игл или канюль. Целью данного изделия является обработка потенциально инфекционного материала, чтобы затем его можно было безопасно утилизировать и/или исключить возможность повторного использования. Данный контейнер обычно имеет универсальный ярлык биологической опасности.
257390 | Система стока жидкости для аутопсии/диссекции | Комплекс устройств для сбора и отвода в канализацию жидких выделений, образующихся при вскрытии и/или анатомировании трупа (аутопсии). Обычно обеспечивает сбор жидкостей непосредственно с прозекторского стола без необходимости дополнительных манипуляций с трупом. Обычно состоит из одного или нескольких бесшовных сточных баков из нержавеющей стали, кранов (вентилей) для подачи горячей и холодной воды, вакуумного аспиратора, дозаторов моющих средств и сточных труб. Может также включать мойки с губками для органов и/или инструментов, вытяжные воздуховоды для подключения к центральной вентиляционно-вытяжной системе здания, ящики для инструментов и расходных материалов, электрические розетки.
257940 | Устройство для чтения и записи данных с компьютера на гибкий диск | Устройство для чтения (и в некоторых случаях хранения) данных на гибких дисках, которое подключено к компьютеру. Этот вид может отражать старую технологию.
258000 | Адаптер лазерный | Соединительное устройство (как правило, небольшая деталь) для подключения к лазеру какого-либо компонента или устройства, либо для соединения устройств, предназначенных для работы совместно с лазером, либо для обеспечения их совместимости. Адаптер может, например, использоваться для подключения контактного зонда или световода одного производителя к лазерной установке другого производитля. Изделие многоразового использования.
258030 | Устройство для циркуляции воды | Электроприбор, которым часто оснащаются лабораторные водные ванны, обеспечивающий постоянную циркуляцию и равномерное нагревание воды. Может включать встроенный термостат.
258080 | Визуализатор лазерного луча | Прибор в форме экрана или пластины с соответствующей частотной характеристикой для безопасной визуализации лазерного луча в видимом спектре для выравнивания луча и/или проверки. Может состоять из фосфорного экрана, который испускает свет в видимом спектре, когда лазерный луч в ближнем ИК-диапазоне или видимом спектре сталкивается с экраном, или переносных плат и зажимов или блоков, установленных на столе (некоторые для визуализации ультрафиолетовых лучей); или пластин со снимками, которые создают изображение инфракрасного луча в режиме реального времени при помощи термочувствительных фосфорных пластин и ультрафиолетовых ламп или очков, которые преобразуют УФ или ИК свет в видимый.
258130 | Тестер рабочих характеристик лазерного луча | Совокупность приборов, которые используются для оценки рабочих характеристик лазерного луча (например, лазерного пучка) путем измерения, отображения и анализа некоторых или всех критических характеристик лазерного луча, включая максимум интенсивности, положение центра, форму луча, профиль распределения интенсивности, диаметр луча, коэффициент эллиптичности, анализ Гаусса, относительная мощность/энергия. Сборка обычно состоит из детектора луча (например, ПЗС-камеры, лезвия ножа), компьютерного блока, соответствующего программного обеспечения для анализа луча, дисплея. Используется для выравнивания, оптимизации, управления качеством лазерного луча, поставляемого от лазерных приборов непрерывного и/или импульсного излучения.
258150 | Держатель устройства доставки лазерного луча | Устройство для использования совместно с установкой-генератором лазерного луча. Держатель фиксирует лазер и помогает точно нацелить луч и обезопасить пациента и медперсонал от случайного смещения луча и вытекающих из него нежелательных последствий. Изделие многоразового использования.
258200 | Лезвие бритвенное | Режущее изделие с чрезвычайно острой режущей кромкой, которое вставляется в бритву для многоразового использования и выступает в роли лезвия. Выпускаются изделия различного дизайна, традиционно – с двумя режущими кромками (по одной с каждой стороны по всей ширине лезвия). Хотя изделие пригодно для многоразового использования вплоть до затупления, использовать его необходимо только на одном пациенте во избежание перекрестного заражения. Некоторые виды изделий можно намеренно разламывать на более мелкие сегменты и использовать в качестве скальпель для разрезания тканей, например, во время проведения определенных офтальмологических процедур. Это изделие, пригодное для многоразового использования.
258260 | Самописец бумажный | Электронный прибор с питанием от сети (переменного тока), который получает входящие сигналы (например, от физиологического усилителя, блока формирования сигнала или компьютера), которые он преобразует и записывает на бумагу таким образом, что информация хранится в форме постоянного документа (твердой копии). В состав прибора входит бумага, которая передвигается с постоянной скоростью при помощи двигателя, и карандаш(и), которые двигаются назад и вперед в ответ на сигнал, печатная матрица (например, термическая или электростатическая) или другой прибор для печати на бумаге. Это портативное устройство обычно используется, если нет встроенного самописца.
258300 | Покрытие напольное, токопроводящее | Специальный материал для покрытия полов в помещениях, где необходимо соблюдать особые меры по недопущению скопления электростатических зарядов. Будучи электропроводящим, такое покрытие обеспечивает надёжное заземление персонала и оборудования медучреждения. Чаще всего настилается в операционных, смотровых кабинетах и помещениях, где размещено диагностическое оборудование, чувствительное к электростатике.
258310 | Покрытие напольное, токонепроводящее, специальное | Специальный материал для покрытия полов в помещениях, где важно соблюдать санитарно-гигиенические требования и не обязательно заземление пола во избежание скопления электростатического заряда. Чаще всего настилается для улучшения сцепления подошв с полом и/или для обеспечения гидроизоляции (например, в душевых или ванных комнатах) или в технических зонах (например, в транспортно-разгрузочных боксах).
258400 | Инструмент для скалывания оптоволокна | Нестерильный управляемый вручную инструмент, используемый для скалывания (удаления, после чего остается чистый ровный срез) кончика лазерного волокна, пригодного для многоразового использования, например, на изделии, подающем лазерный луч. Изделие помещают на плоской твердой поверхности не в клинических условиях, конец волокна, который необходимо отрезать, отмеряется вручную при его прохождении через режущее устройство для скалывания (например, колесо с алмазным покрытием). Изделие используется для скалывания сердцевины оптоволокна для удаления треснувших, отколовшихся и поврежденных кончиков медицинского изделия, пригодного для многоразового использования, после чего изделием можно успешно пользоваться повторно.
258410 | Микроскоп для контроля оптоволокна | Нестерильный микроскоп с питанием от аккумулятора, который используется для проверки соединительных концов оптоволокна многократного применения на наличие трещин, царапин или других повреждений, которые будут препятствовать прохождению лазерного луча. Соединительный конец оптоволокна обычно соответствует микроскопу, который обеспечивает освещение и визуальное увеличение, позволяющее оператору (например, медперсоналу, дополнительному персоналу или персоналу технического обслуживания) оценить возможные повреждения на конце волокна и принять решение (например, восстановления волокна для дополнительного использования или его отбраковки) Это прибор многократного использования.
258420 | Стриппер для оптоволокна | Нестерильное ручное устройство используется уполномоченным медицинским персоналом для удаления наружного защитного слоя (т.е. кожух, внешняя оболочка или буферный слой) с конца лазерного оптоволоконного устройства, не повреждая оптичекое волокно, так что оголенный конец может быть подготовлен для следующей процедуры (например, раскалывания и ремонта). Он доступен в различных конструкциях и конфигурациях, например, в виде стриппера для электрического кабеля (устройство в форме щипцов) с двумя поворачивающимися лезвиями на проксимальном конце, которые зажимаются вокруг оптоволоконного устройства, подлежащего очистке, и регулируемым механическим ограничителем глубины. Он настроен на захват и очистку оптического волокна одного размера или типа.
258570 | Тестер электрических розеток, механический | Механический инструмент для измерения и оценки механической удерживающей силы между сетевыми розетками (например, электрическими настенными розетками или электрическими настенными вилками) и штепсельным разъемом. Обычно в состав прибора включен прибор для измерения напряжения для оценки силы и дисплей, на котором отображается сообщение, если измеренное значение выше предварительно установленного безопасного значения. Инструмент используется в основном для оценки ограничивающей силы заземления. Он используется медработником (например, техническим специалистом или электриком больницы) в клинических условиях.
258580 | Тестер электрических розеток, электромеханический | Электромеханический инструмент, разработанный для измерения и оценки электрических характеристик электрических разъемов (например, настенных электрических разъемов или розеток) и механической удерживающей силы между розеткой с гнездом для заземления на стене и клеммой заземления в штепсельной вилке. В наиболее простой своей форме изделие может состоять, например, из штырька, вставляемого в заземленный разъем, для измерения напряжения и дисплея. Изделие предназначается для использования лицом, оказывающим медицинскую помощь (например, техническим специалистом или электриком больницы), в клинических условиях.
258600 | Лифт/тележка для транспортировки стула | Управляемое вручную изделие, разработанное для использования медицинским работником для легкой транспортировки стула без колес вместе с сидящим на нем человеком или без него. Изделие, как правило, используется для перемещения стульев по учреждению для лиц с ограниченными физическими возможностями.
258610 | Тестер электрических розеток, с электропитанием | Электронный инструмент, разработанный измерения и оценки электрических характеристик электрических разъемов (например, настенных электрических разъемов или розеток). Как правило, это съемное устройство, которое может определять разомкнутые электрические линии (например, заземленные, под напряжением, нейтральные) и обратные соединения (например, линии под напряжением к нейтрали); как правило, состоит из дисплея и /или визуальных и звуковых индикаторов для определения правильной/неправильной проводки и разомкнутых соединений. Изделие используется для оценки электрических характеристик наиболее распространенных в здравоохранительных учреждениях настенных электрических розеток; некоторые изделия также могут определять ток отключения выключателей короткого замыкания на землю путем ввода переменного остаточного тока.
258620 | Коврик для пола, одноразового использования | Коврик, разработанный для размещения на полу для очищения подошв обуви стоящих на его поверхности лиц для удаления/уменьшения количества грязи, переносимой на обуви, с целью минимизации перекрестного заражения в условиях строгих требований к гигиене. Это изделие для одноразового использования, которое нельзя мыть или чистить для повторного применения. Коврик может быть сделан из нескольких слоев листов с адгезивной поверхностью, которые удаляют грязь с обуви при соприкосновении с ее поверхностью; когда слой пропитывается грязью, его удаляют и утилизируют, оставляя для использования следующий, новый слой с адгезивной поверхностью.
258630 | Коврик для пола, многоразового использования | Коврик, сделанный из грубого долговечного материала, разработанный для размещения на полу для очищения подошв обуви стоящих на его поверхности лиц. Изделие предназначено для уменьшения количества грязи/загрязнений, приносимого из одного места в другое в условиях строгих требований к гигиене. Изделие можно использовать повторно после соответствующих процедур по очищению.
258640 | Крепление напольное, стационарное | Неспециализированное (универсальное) ручное приспособление, которое используется для постоянного крепления к полу, на которое безопасно крепятся или монтируются медицинские приборы. [Не использовать этот код GMDN к стационарному напольному креплению, которое разработано специально для прибора(ов)].
258650 | Крепление напольное, передвижное | Неспециализированный (универсальный) передвижной (на колесах) прибор с ручным управлением, который используется для легкого перемещения с одного места на другое в пределах пола и на которых устанавливается другое медицинское изделие, его следует надежно закрепить или установить. [Не использовать этот код GMDN к передвижному напольному креплению, которое разработано специально для прибора(ов)].
258690 | Устройство контроля занятости стула с функцией подачи сигнала тревоги, с питанием от батареи | Питаемое от батарей предупредительное устройство, которое подает звуковые и/или визуальные сигналы, когда пациент пытается покинуть кресло, на котором сидит. Изделие может использоваться для инвалидных кресел.
258700 | Устройство контроля занятости стула с функцией подачи сигнала тревоги, с питанием от сети | Работающее от сети (сети переменного тока) изделие, разработанное для контроля положения сидящего на стуле человека (например, пациента, страдающего от болезней пожилого и старческого возраста, страдающего болезнью Альцгеймера или деменцией или лица с ограниченных физическими возможностями), который может случайно упасть со стула; в таком случае изделие активирует звуковой и/или визуальный сигнал, который предупредит медперсонал. Изделие, как правило, используется вместе с подключенными датчиками, которые специально для этих целей помещают под пациентом.
258760 | Принтер лазерный | Монохромный или цветной принтер, использующий лазерный или электрофотографический метод печати полной страницы за один раз. Лазерный принтер также называется «страничный принтер» или «электронный принтер». Лазер «раскрашивает» заряженный барабан светом, на который ложится порошок, а затем он переносится на носитель (бумажный или другой). Порошок расплавляется до жидкого состояния.
258770 | Дозиметр солнечного излучения | Нестерильная повязка или манжета, накладываяемая на часть тела (или рядом), подвергаемую максимальному воздействию солнца, и используемая в качестве индикатора получения данным участок кожи рекомендуемой максимальной величины солнечной ультрафиолетовой (УФ) радиации на протяжении определенного периода времени, что позволяет избежать солнечных ожогов. Изделие обычно функционирует с прилагаемым солнечным экраном, изменяется в цвете, что указывает на состояние УФ воздействия, и зависит от специфики кожи. Как правило, изготовливается из полимера и содержит фотохромные красители. Это изделие для одноразового использования.
258780 | Радиометр лазерный | Инструмент, который используется для измерения лучевого потока (мощности излучения) лазерного луча в разных диапазонах электромагнитного спектра (например, инфракрасного, видимого, ультрафиолетового, сочетания спектров) в пределах заданного диапазона мощности, точности и разрешения. В его состав, как правило, входит предварительный фильтр для удаления длины волны света, основной датчик, включая термостабильный твердотельный диод [например, селен (Se) или индий галлей арсенид], который используется для определения излучения, электронные цепи, включая усилитель, электрометр, источник электроэнергии (например, батарея) и дисплей, отображающий результаты в аналоговом или цифровом формате.
258820 | Таймер для оценки по шкале Апгар | Устройство, используемое для измерения и индикации продолжительности времени. Оно может издавать звуковой сигнал тревоги (обычно гудок) в заранее установленные интервалы, начиная от заданного времени; это имеет место, когда рождается ребенок. Интервалы времени обычно составляют 1, 5 и 10 минут. Оно используется для определения физичесокого здоровья новорожденного и его реакцию на рождение и жизнеспособность вне матки на основании внешнего вида (цвета), пульса (частота биения сердца), гримасы (рефлекс), активности (мышечный тонус) и респирации (дыхания) в соотвествии с весовым баллом (количество баллов по шкале Апгара). Суммарное значение равно 10.
258870 | Переключатель таймера | Устройство, используемое для управления соединенного с ним электрического устройства, которое запрограммировано, чтобы функционировать/работать в выбранном интервале времени.
258880 | Прибор для измерения электропроводности напольного покрытия/оборудования/одежды | Работающее от аккумуляторной батареи изделие, которое используется для измерения электропроводности (или инверсии, удельного сопротивления) электропроводных поверхностей на полу, оборудовании и/или предметах одежды. Как правило, это инструмент, который может измерять электропроводность в диапазоне от нескольких мА до нескольких сотен мА (т.е., от сотен Ом до нескольких мегаОм) на нескольких уровнях напряжения (например, 90 В, 500 В), и соответствующие датчики в соответствии с измеряемой поверхностью (например, тяжелые датчики с широкой поверхностью для проведения измерений на поверхности пола). Изделие используется для измерения электропроводности на полу и поверхности оборудования в операционных, на простынях и одежде (например, халате) хирургического персонала, чтобы предотвратить возникновение потенциально взрывоопасных ситуаций.
258890 | Резак для бумаги/пластика | Ручной механический режущий инструмент для обрезки бумаги, целлофана, тонкого листового пластика, фотоплёнок, рентгеновских слайдов и аналогичных изделий под нужный размер/формат. Обычно представляет собой металлическую раму на станине, к которой сбоку на шарнире крепится обрезное лезвие с ручкой. Обрезаемый лист вставляется в прорезь станины, после чего шарнирный нож опускается вдоль обрезной кромки. Изготавливается из высококачественной инструментальной нержавеющей стали (лезвие и станина) и пластмассы. Выпускаются модели различных форм и размеров.
258900 | Подлокотник для стула | Изделие, предназначенное для прикрепления к стулу или табурету, чтобы обеспечить сидящего пациента возможностью опоры для рук(и). Подлокотник создает удобство пользователю, когда он находится в сидячем положении.
258920 | Прикладное программное обеспечение для камеры | Программа обработки данных, предназначенная для использования в составе или вместе с камерой (например, цифровой камерой или устройством для видеозаписи) таким образом, чтобы она могла функционировать в соответствии с назначением. Программное обеспечение может быть как встроенным в камеру, так и поставляться в виде пакетов для установки и обновлений. Оно может также быть предназначено для установки на серийный настольный компьютер или портативный компьютер.
258930 | Чехол для камеры, одноразового использования | Изделие из пластика, изготавливаемое по форме камеры; используется как физический барьер для защиты камеры от воздействия окружающей среды и/или для работы камеры в стерильной хирургической зоне. Данное изделие одноразовое.
258950 | Чехол для камеры, многоразового использования | Изделие из пластика, изготавливаемое по форме камеры; используется как физический барьер для защиты камеры от воздействия окружающей среды и/или для работы камеры в стерильной хирургической зоне. Данное изделие многоразовое.
258980 | Источник света для фотокамеры импульсный | Устройство для получения короткой интенсивной вспышки света для освещения находящихся в поле фотосъемки объектов. Может применяться, в частности, при эндоскопии.
259490 | Контейнер универсальный для транспортировки тары с образцами | Нестерильное портативное изделие, разработанное для транспортирования одной или множества емкостей с клиническими образцами (например, стеклянных флаконов, бутылок, пробирок, стекол, тампонов) из места взятия образца до лаборатории или между медицинскими учреждениями. Обычно это непроницаемое для жидкости изделие с амортизирующей ударопоглощающей прокладкой из пенопласта для защиты емкостей от неблагоприятных внешних условий, которые могут привести к их повреждению, и для впитывания любых пролившихся жидкостей. Доступны изделия различных форм и размеров, изготавливаемые из разных материалов. Это изделие, пригодное для многоразового использования.
259730 | Предметное стекло/слайд для микроскопии ИВД | Стеклянное или пластиковое предметное стекло для микроскопии, предназначенное для использования в целях сбора, сохранения и/или транспортировки любого вида диагностических образцов или мазков для анализа и/или других исследований. Это изделие для одноразового использования.
259810 | Тележка транспортировочная для доставки медицинских изделий с центрального склада | Небольшое колёсное средство для транспортировки медицинских, хирургических, материально-технических, продовольственных и иных запасов с центрального склада до соответствующего отделения медицинского учреждения. Могут быть закрытыми или открытыми (открытые тележки обычно накрываются тканью во время транспортировки). Часто сцепляются в составы, подцепляемые к тягачу, или приводятся в движение автоматизированной транспортной системой медицинского комплекса.
260190 | Устройство реабилитационное для обучения естественным наукам | Изделие, разработанное для использования человеком с ограниченными физическими возможностями для получения знаний в области естественных наук (например, биологии, физики, математики, химии).
260210 | Лоток общего назначения, одноразового использования | Универсальная чаша или ванночка, которая может использоваться для различных целей, например, для сбора отходов после операции или для хранения необходимых для процедуры инструментов. Конструкция и форма может варьироваться, но обычно чаша мелкая и имеет овально-изогнутую форму. Данное изделие может сжигаться вместе с содержимым, если это продукт человеческой жизнедеятельности. Данное изделие одноразовое.
260280 | Устройство для обучения профессиональным навыкам адаптационное | Вспомогательные средства для обучения инвалида или ослабленного человека основным профессионально-техническим навыкам работы.
260290 | Лоток общего назначения, многоразового использования | Универсальная чаша или ванночка, которая может использоваться для различных целей, например, для хранения необходимых для процедуры инструментов или сбора отходов после операции. Конструкция и форма может варьироваться от круглой и глубокой до овально-изогнутой. Данное изделие многоразовое.
260310 | Табурет общего назначения | Универсальное сиденье для медперсонала или пациентов, используемое во время медицинских процедур и осмотров. Часто имеет регулировки сиденья по высоте и дополнительные навесные аксессуары, например, подножки. Табуреты, предназначенные для использования в операционных и иных стерильных помещениях и зонах отнесены к отдельной группе.
260440 | Термостат общего назначения | Электросетевое (переменного тока) устройство, предназначенное для поддержания температурного режима чего-либо в пределах заданного диапазона. Обычно используется для регулирования температуры в помещении или обеспечения необходимого теплового режима эксплуатации других устройств.
260470 | Стеллаж общего назначения | Мебельный гарнитур, включающий, например, комбинированные шкафы, полки, стеллажи и рабочие поверхности, и предназначенный для установки в медицинских учреждениях с целью обеспечения их функциональности и выделения места для хранения инструментов, материалов, документов и т.п. Кроме того, может использоваться для разграничения площади рабочего помещения на отдельные отсеки для сотрудников, образуя для них рабочие места, и отделяя служебные площади от приемной для пациентов. Медицинская корпусная мебель отличается от домашней и офисной более толстыми стенками и долговечными покрытиями.
260640 | Радиоприемник общего назначения | Радиоприемник, который может или не может быть приспособлен к использованию в клинической обстановке. Это устройство используется для передачи и слушания информации через радио. Обычно это радиопередача или музыка для развлечения пациентов больницы или госпитализированных людей.
261220 | Установка дистилляционная лабораторная, для растворителей | Электросетевой прибор для разделения компонетов жидкой смеси или раствора посредством дистилляции (избирательной возгонки). Может использоваться для очистки одного из компонентов от примесей.
261230 | Устройство лабораторное для высушивания геля | Электросетевое (переменного тока) устройство для контролируемого высушивания гелей в лабораторных условиях.
261250 | Коннектор Y-образный лабораторный | Соединительный разъём в форме буквы "Y" для коммутации совместимых по диаметру трубок, контуров и аппаратуры. Используется обычно в лабораториях. Изготавливается из долговечных материалов (пластика, металла, стекла; возможно, в комбинации). Может применяться не только в лабораторных условиях. Изделие многоразового использования.
261290 | Клей тканевой лабораторный | Реагент общего использования, содержащий альбумин и используемый для фиксации одной поверхности ткани или материала на другой. Изделие одноразового использования.
261300 | Баня водяная лабораторная со встряхиванием | Электросетевая (переменного тока) водяная баня с нагревательным элементом и термостатом и дополнительной функцией автоматического возбуждения движения («качания») воды вместе с погруженными в неё предметами (например, бутылями с микробиологическими культурами или лотков с гелем), предназначенная для использования в лабораториях. Обычно предусматривает регулируемую угловую скорость вращения в пределах, например, 25 ÷ 400 об./мин. Может оснащаться дополнительными функциями, например, автоматического долива, подогрева и/или охлаждения, контроля скорости во избежание расплескивания и т. п.
261340 | Дозатор жидкости лабораторный, электронный | Электронное лабораторное изделие, разработанное для дозированного распределения жидкости из резервуара (например, бутыли или другого контейнера. Желаемый объем, как правило, выбирается пользователем непосредственно перед подачей жидкости. В изделии обычно имеется перистальтический насос для подачи предварительно выбранного объема, который, как правило, варьируется от 1 мл до 9,99 л. Это изделие может управляться оператором, быть автоматическим или программируемым.
261350 | Лабораторный pH электрод | Клинический химический биодатчик, электродного типа, содержащий электролит, который обычно применяется в лаборатории для измерения pH. Это изделие многоразового использования.
261360 | Насадка на шприц фильтрующая лабораторная | Изделие для использования совместно с некоторыми видами лабораторных шприцов, обеспечивающее тонкую фильтрацию проб, например, выделение биологических молекул (ультрафильтрация), удаление взвесей твёрдых частиц (тонкая очистка) или подвижной фазы при хроматографии (микрофильтрация). Устройство обычно состоит из мембраны, запечатанной в корпус с впускным и выпускным разъемами. Изделие разового использования.
261370 | Зажим для трубок лабораторный | Устройство для пережимания гибких трубок. Используется как в лаборатории, так и в медицинских учреждениях. Имеет самое широкое назначение. Изделие многоразового использования.
261390 | Дозатор жидкости лабораторный, ручной | Лабораторное устройство для подачи жидкости из ёмкости-хранилища (например, бутыли или съёмного бачка). Объём отпускаемой жидкости (обычно в пределах 0 ÷ 100 мл) определяет оператор ручного насоса. Изделие может держаться в руках или монтироваться на горлышко или другой резервуар.
261420 | Весы лабораторные, механические | Механический инструмент общего использования для взвешивания (измерения массы) сыпучих материалов, растворов или предметов без необходимости точного лабораторного определения их массы, когда используются прецизионные лабораторные весы, а также для взвешивания проб в особых услових (например, в вытяжных шкафах ). В комплект входят соответствующие весовые платформы, чаши, поддоны и т. п. Грузоподъёмность может составлять от 0,5 до 200 кг; погрешность измерения ― от 1 до 100 г.
261460 | Анализатор диоксида углерода для лабораторного инкубатора | Автоматический или полуавтоматический электросетевой (переменного тока) прибор для измерения концентрации двуокиси углерода (CO2), помещаемый в лабораторный инкубатор с целью мониторинга среды, в которой выращиваются культуры проб микроорганизмов.
261470 | Смеситель лабораторный стандартный | Лабораторное изделие для тщательного, медленного перемешивания, растворения и/или диффузии двух и более компонентов. Устройства для быстрого механического смешивания относятся к другим категориям медицинских изделий-генериков.
261480 | Насос лабораторный, высокого давления | Работающий от сети (сети переменного тока) насос, разработанный для использования в лаборатории для создания очень высокого давления, которое невозможно получить с помощью обыкновенного насоса. Как правило, используется для различных целей/процессов анализа. У изделия имеется электрический привод, подключенный к двухступенчатому насосному механизму для достижения требуемого уровня давления. Насос может подключаться к компьютеру, записывающему выборочные параметры измерений.
261490 | Весы лабораторные, электронные | Электронный инструмент общего использования для взвешивания (измерения массы) в лаборатории сыпучих материалов, растворов или предметов больших размеров без необходимости точного лабораторного определения их массы (когда необходимо использование точных лабораторных весов), а также для взвешивания проб в особых услових (например, в вытяжных шкафах). В комплект входят соответствующие весовые платформы, чаши, поддоны и т. п. Грузоподъёмность может составлять от 0,5 до 200 кг; погрешность измерения ― от 1 до 100 г.
261500 | Система моечная лабораторная | Комплекс устройств для мытья и иных манипуляций с лабораторной посудой, инструментами, материалами и иными изделиями. Состоит из одной или нескольких раковин, изготовленных из негигроскопичных материалов, стойких к воздействию кислот, щелочей и солей (например, эпоксидной смолы или глазированного фарфора). Бесшовная, со скругленными углами конструкция поставляется в сборе с кранами или смесителем/смесителями для подачи горячей и холодной воды, дозаторами жидких моющих средств и сточными трубами. Дополнительно может комплектоваться вытяжкой и мусорным бачком. Может поставляться как отдельно, так и (чаще) встроенной в стандартную лабораторную мебель.
261510 | Устройство для сушки лабораторной посуды | Электросетевое (переменного тока) устройство, используемое в лабораторных условиях, как правило, для сушки лабораторно-химической посуды (например, мензурок, контейнеров, банок) перед её повторным использованием. Данная группа изделий может отражать устаревшие технологиии, так как современные лабораторные посудомоечные машины обычно имеют встроенные сушилки.
261560 | Термометр лабораторный | Электронный измерительный инструмент для определения температуры тел, веществ или среды в лабораторных условиях. Может быть предназначен для измерения температур ка в широком, так и в узком диапазоне. Должен обладать высокой степенью точности. Как правило, оснащён термисторным датчиком-измерителем. Используется обычно в следующих целях: 1) проверка рабочих температур медицинских изделий (например, водных ванн, нагревательных ячеек или холодильников); 2) контроль нагревания или охлаждения лабораторных материалов (например, жидкостей, газов или газожидкостных смемей) до заданной температуры. Термометры для измерения температуры тела пациентов выделены в особую группу медицинских изделий.
261570 | Стеллаж лабораторный | Мебельный гарнитур, включающий, например, комбинированные шкафы, полки, стеллажи и рабочие поверхности, и предназначенный для установки в клинической лаборатории с целью обеспечения ее функциональности и выделения места для хранения препаратов, реактивов, материалов, документов и т.п. Кроме того, служит для разграничения площади лабораторного помещения на отдельные отсеки для сотрудников, образуя для них рабочие места, и отделяя служебные площади от приемной для пациентов. Лабораторная корпусная мебель отличается от домашней и офисной более толстыми стенками и долговечными покрытиями.
261620 | Холодильник лабораторный | Холодильное устройство, специально предназначенное для поддержания низкотемпературного режима хранения образцов биожидкостей, культур и других лабораторных препаратов. Может оснащаться встроенной сигнализацией превышения допустимой температуры хранения и/или регистратором температурного режима.
261630 | Машина моечная для лабораторной посуды | Моечная машина для обеззараживания и дезифекции (химической и/или термической) лабораторной посуды и инструментов многоразового использования, например, кювет, бутылок, контейнеров, емкостей, стеклянной и фаянсовой посуды, пробирок и т.д. и т.п.
261650 | Фартук лабораторный | Специальный фартук для защиты одежды и кожи при лабораnорных процедурах. Изделие многоразового использования.
261660 | Вешалка для лабораторных фартуков | Стойка для фартуков, специально предназначенная для использования в условиях клинической лаборатории.
261680 | Насос лабораторный, вакуумный | Работающий от сети (сети переменного тока) насос, разработанный для использования в лаборатории для создания вакуума. Как правило, используется во множестве лабораторных видов деятельности/процесса, таких как взятие проб путем аспирации, сепарация и высушивание. У изделия имеется электрический привод, обычно подключенный к вращающемуся или мембранному насосу, который удаляет (всасывает) воздух для создания вакуума. Как правило, насос используется для аспирации жидкостей из образцов из различных типов контейнеров (например, микропланшетов, пробирок), вытягивания жидкостей через фильтр и создания вакуума в контейнерах.
261690 | Холодильник лабораторный, для хроматографии | Специальный электрический холодильник для использования при проведении хроматографического анализа при температурах +1÷10° C. Внутренние стенки обычно изготавливаются из устойчивых к коррозии материалов (например, нержавеющей стали) во избежание порчи, загрязнения и/или коррозии содержимого. Оснащается внутренними полками для размещения хроматографического оборудования, инструментов и лабораторных образцов и стеклянной дверцей, обеспечивающей удобный доступ к ним. Конструкция обычно включает сенсорные датчики, элементы управления и мониторы, систему принудительной циркуляции воздуха и встроенную сигнализацию о непредвиденных температурных отклонениях, а также регистратор событий.
261750 | Испаритель лабораторный | Изделие для получения концентрированного раствора путем испарения влаги.
261940 | Тренажер имитирующий подъем по лестнице, без электропитания | Устройство для упражнений, разработанное для симуляции движений, характерный для подъема по лестнице для развития выносливости сердечно-сосудистой системы за счет поддержания высокой частоты сердечных сокращений и дыхательных движений на протяжении продолжительного времени (аэробика); изделие также укрепляет мышцы нижних конечностей. Может состоять из неподвижных ступеней или степпера, представляющего собой педали для ног или платформы с системой на ручном/гидравлическом/воздушном поршневом приводе, и боковых перил и/или передних рычагов управления. Могут быть включены режимы тренировки для регулировки уровня сопротивления, кроме того, может быть монитор для отображения времени тренировки, расстояния, скорости, сожженных калорий, частоты сердечных сокращений; и рычаги управления в пульсовыми датчиками на рукоятках или беспроводными устройствами для измерения частоты сердечных сокращений.
261950 | Тренажер для подъема по лестнице, с электропитанием | Подключенное к сети устройство разработано для имитации ходьбы по ступеням лестницы, на которой моделируется эффект восхождения по ступенькам как вид нагрузки. Устройство поможет пользователю перемещать свои ноги и тело вверх и вниз по лестнице. вызывая аэробный процесс и нагрузку для группы мускулов, которые вовлекаются в процесс хождения по лестнице.
261980 | Система внутренней связи | Набор электронных коммуникационных устройств, с замкнутым контуром, установленный по всему зданию комплекса, например, больницы, учреждения, предприятия или в домашних условиях, разработанный, чтобы позволить людям общаться непосредственно друг с другом, находясь в разных местах. Система обычно состоит из специально расположенных домофонов.
262010 | Компакт-диск для записи | Маленький оптический диск, используемый для записи данных от электронного источника, например, компьютера, и хранения информации в цифровом формате таким образом, что ее можно копировать или восстанавливать (прочитанный или загруженный), используя компьютерную технологию. Этот диск может хранить в одинарном или двойном слое, который может быть прожжен (записан) только однажды. Он известен как записываемый компакт-диск (CD) одноразового использования.
262180 | Устройство для тренировки навыков чтения по губам | Вспомогательные средства для обучения инвалида или ослабленного человека альтернативному методу коммуникации и общения между людьми на основе чтения по губам. Здесь включены устройства, которые необходимы, чтобы обучить глухих и плохо слышащих людей понять то, что другие люди говорят, смотря на их губы (чтение по губам).
262450 | DVD рекордер | Подключаемое к сети переменного тока электронное устройство, которое получает и хранит изображение и звук (то есть, аудио, видео, или компьютерные данные, например, фильм движения) на оптическом цифровом видео диске (DVD) подобно электронным сигналам. Это - устройство регистрации/воспроизведения общего использования и обычно его называют DVD-плеер.
262760 | Средство для удаления бородавок | Соединение или раствор, предназначенный для местного нанесения на поверхность бородавки для ее окончательного удаления после нескольких повторных применений. В качестве активного ингредиента в состав может входить кислота (например, муравьиная кислота) для высушивания бородавок или растительные экстракты (например, масла, смолы) для их омертвения; некоторые виды также защищают окружающую бородавку кожу от дальнейших инфекций во время лечения и/или предназначаются для лечения огрубевшей кожи и мозолей/наростов. Обычно свободно [без рецепта] отпускается без рецепта (ОТС). После применения изделием нельзя пользоваться повторно.
262940 | Браслет для акупрессуры | Изделие, разработанное для ношения на запястье для создания давления в точке акупрессуры нэй-гуань (P6), которое способствует уменьшению ощущения тошноты. Изделие, как правило, представляет собой регулируемый ремень, выполненный из термопластичного материала, предназначенного для использования в медицине, который содержит механический дисковый регулятор давления (зазубренное колесо), которое пользователь может проворачивать вручную, чтобы увеличивать или уменьшать силу точечного массажа. Оно предназначено для уменьшения тошноты, вызванной различными причинами, включая беременность (утренняя тошнота), укачивание (тошнота, связанная с передвижением), тошнота после анестезии и после химиотерапии. Это изделие, пригодное для многоразового использования.
262950 | Устройство для учета хирургических тампонов | Устройство, используемое в операционной палате операционными сестрами для обеспечения подсчета тампонажных материалов, например, компрессов или губок, во время хирургических процедур, и на котором использованные материалы могут быть расположены таким образом, чтобы облегчить их правильный учет. Это устройство обычно состоит из доски или рамы из нержавеющей стали с рядом нумерованных крючов на нем. Это повторно используемое изделие.
263040 | Чехол для подголовника | Нестерильный прибор, который используется как внешнее покрывало для защиты подголовника и сохранения гигиенических условий, предотвращает сильное загрязнение. Обычно он изготавливается из тонкого, имеющего определенную форму пластичного/текстильного материала, который создает физический барьер между головой пациента и опорой для головы. Это устройство одноразового применения.
263050 | Чехол для опоры для ноги, стерильный | Изделие для защиты подножки (держателя ног) от негигиенических условий. Создает физический барьер между ногой пациента и подножкой. Данное изделие одноразовое.
263060 | Опора для ноги | Изделие для размещения/фиксации стоп(ы) пациента в нужном положении. Часто относится к аксессуарам изделий общего использования, для использования совместно с которыми предназначается. Изготавливается обычно из металла, пластка и/или резины. Может крепиться, например, к операционным или смотровым столам, процедурным или смотровым креслам и т.п.
263210 | Водяная подушка для кресла | Наполненная водой подушка, разработанная для помещения на сидение стула для распределения веса тела пациента по всей поверхности ягодиц, как правило, для уменьшения давления на точки пережатия для обеспечения комфорта и предотвращения возникновения пролежней. Изделие широко используется для пожилых обездвиженных пациентов (особенно в случае наличия пролежней), пациентов с ограниченными физическими возможностями или у пациентов с низким содержанием жировой ткани. Может использоваться в кресле-коляске. Это изделие, пригодное для многоразового использования.
263220 | Матрас водяной | Большой прочный чехол, наполненный водой регулируемой температуры, разработанный для размещения на специальной раме или опорной платформе для кроватного матраса для создания удобной поверхности, на которой можно лежать и отдыхать/спать. Вес лежащего человека распределяется по большой поверхности, поэтому изделие часто используется в родильных отделениях больниц.
263230 | Наматрасник противопролежневый водяной | Наполненный водой ковер или тонкий матрас, обычно полноразмерный (соответствующий длине человеческого тела), располагаемый поверх кроватного матраса для распределения веса тела лежащего на большой площади поверхности, обычно используется для облегчения давления на определенные точки, что обеспечивает комфорт пациенту и предотвращает возникновение пролежней. Как правило, используется на пожилых неподвижных (особенно в случаях пролежней) пациентов с ограниченными физическими возможностями или у пациентов с низким содержанием жира в тканях. Это изделие, пригодное для многоразового использования.
263250 | Газ для лазера | Газообразная смесь, предназначенная для использования в качестве активной среды для лазера (для производства лазерного луча), обычно применяется в дерматологии или общих и прастических хирургических операциях.
263830 | Система учета материалов, нецентрализованная | Автоматизированные шкафы для безопасного хранения и демонстрации, расположенные по всей больнице и контролирующие обеспечение пациентов и информацию. Данная система имеет двустороннюю связь с информационной системой больницы, используемой для приема, выписки, перемещения и обращения к пациентам.
263850 | Лифт грузовой | Подъемник, специально предназначенный для транспортировки товаров и материалов между различными уровнями/этажами здания. Данное изделие не годится и не сертифицировано для транспортировки людей.
263970 | Устройство зарядное для аккумулятора системы модуляции сократительной активности желудка | Специальное работающее от батареи изделие, используемое для беспроводной перезарядки аккумуляторной батареи генератора импульсов системы модуляции сократительной активности желудка (например, путем чрескожного индуктивного переноса энергии и обычно с помощью распознавания устройства). Изделие может использоваться для перезарядки батареи генератора импульсов пациентом в домашних условиях.
264470 | Держатель для центрифужных стаканов/пробирок | Изделие исключительно для использования совместно с центрифугой, для которой оно предназначено, способствующее расширению её функциональных возможностей. Представляет собой одну из трубок, вставляемых в головку ротора (карусель) центрифуги, куда, в свою очередь, вставляются пробирки с образцами/пробами. Гильза защищает пробирки от механического разрушения.
264490 | Адаптер держателя для центрифужных стаканов/пробирок | Изделие, позволяющее использовать пробирки и бутыли различных размеров в стаканах ротора или в держателей пробирок центрифуги. Это изделие, пригодное для многоразового использования.
264530 | Поляриметр | Прибор, работающий от сети переменного тока, для инструментального измерения поворота плоскости поляризации после пропускания линейно поляризованного света через оптически активную твердую или жидкую среду. Используется также в офтальмологии.
265090 | Трубка дыхательная для плавания | Устройство, которое позволяет человеку дышать воздухом под водой во время купания или плавания. Оно может быть использовано человеком с инвалидностью.
266110 | Тренажер механический с грузами для мышц нижних конечностей | Механический тренажер для укрепления основных мышц нижней части тела (например, четырёхглавая мышца, мышцы задней поверхности бедра, икр, приводящих мышц таза, большая ягодичная мышца) через повторения приседаний, шагания, выпадов, растяжений, скручиваний или от толкания которые выполняются ногами/ступнями с утяжелением. Обычно состоит из металлической рамы со скользящими салазками, рычагом или роликовой кабельной системой, сменными весами и платформой или петлями для ног или рук; в комплект обычно входит скамья, на которой лежит или сидит пользователь во время выполнения упражнений. Прибор можно также применять для улучшения гибкости и мобильности нижней части тела.
266160 | Подъемник лестничный, платформа | Подключаемое к сети переменного тока устройство, разработанное с платформой, приспособленной для пользователя, сидящего в инвалидном кресле, на которой его транспортируют вверх и вниз по лестнице. Это электромеханическое устройство обычно присоединено к одному или нескольким рельсам, которые дублируют форму и углы лестницы, но могут быть прикреплены другим способом. Это устройство обычно устанавливается в общественных местах, учреждениях и для домашнего использования.
266170 | Лестничный подъемник, кресло | Работающее от сети (сети переменного тока) подъемное устройство с присоединенным сидением, приспособленным для перемещения вверх и вниз по лестнице человека с ограниченными физическими возможностями, пациента, страдающего заболеваниями пожилого и старческого возраста, или физически слабого человека в положении сидя. Это электромеханическое устройство, как правило, крепится к одной или нескольким рельсам, которые повторяют форму и угол лестницы, но может крепиться и иным образом. Устройство обычно устанавливается для домашнего использования, а также в общественных местах и учреждениях.
266360 | Тестер рабочих характеристик внешнего дефибриллятора | Электронный инструмент, используемый для тестирования внешнего дефибриллятора с целью обеспечения соответствия эксплуатационным характеристикам. Устройство соединяется с выходом дефибриллятора, обычно через контактные пластины, и измеряет энергию, производимую дефибриллятором в виде стандартной активной нагрузки; он может также проводить чрескожное тестирование пейсмейкера, обеспечивать получение информации в форме волны и выполнять другие процедуры по контролю качества. Устройство может использоваться для периодического тестирования функции внешнего дефибриллятора после ремонта или для целей обучения.
266760 | Насос для регулировки давления | Работающее от сети (сети переменного тока) изделие, которое нагнетает воздух окружающей среды в параллельные камеры наматрасника с переменным давлением или подушки для стула с переменным давлением для своевременного изменения степени наполнения камер воздухом и, таким образом, изменения точек соприкосновения этих камер с пациентом. Насос, который может быть программируемым, обеспечивает регулярную смену точек давления наматрасника/подушки на пациента.
267470 | Прибор контроля уровня нейтронного излучения | Портативный или стационарный инструмент со специально разработанным детектором, используемый для регистрации и подсчета нейтронов. Материалы с большими площадями поперечного сечения нейтронов используются для увеличения количества актов ионизации благодаря нейтронам, либо окружающим детектор, либо являющимся его частью. Последующие акты ионизации подсчитываются традиционными средствами. В некоторых случаях материалы используются для замедления высокоэнергетических нейтронов и поглощения энергии, поскольку они превращаются в низкоэнергетические нейтроны, которые легче зарегистрировать. Обычно используется литий- и водородосодержащие материалы.
267520 | Набор для забора проб воздуха | Комплект изделий, предметов и запасных частей, которые используются вместе для взятия образцов воздуха. Данный комплект (не) может нуждаться в использовании с соответствующим пробоотборником воздуха.
267530 | Пробоотборник воздуха | Ручное изделие, обычно автономного питания, которое используется для взятия и анализа образцов комнатного воздуха (обычно с рабочего оборудования). Воздух обычно затягивается через данное изделие и собирается в закрытый контейнер, а затем отправляется на анализ в лабораторию, чтобы определить его содержимое, например, бактериальное заражение, концентрации паров бензина, ртути. Данный комплект (не) может нуждаться в использовании с соответствующим пробоотборником воздуха.
267580 | Вход в темную комнату, для диагностической визуализации, с электрической блокировкой | Работающая от сети переменного тока, оснащенная электроникой система светонепроницаемых дверей/тамбуров, обеспечивающая возможность входа в рентгенологическую или иную фотолабораторию и выхода из неё без риска засветки светочувствительных фотоматериалов. Например, может предусматривать автоматическую блокировку дверей с момента открывания кассеты со светочувствительной плёнкой или иным фотоматериалом и до момента полной заправки светочувствительного фотоматериала в проявочную машину.
267600 | Контейнер для хранения пленки в темной комнате, для диагностической визуализации | Светонепроницаемый держатель или контейнер, предназначенный для использования в условиях темной комнаты, чтобы хранить неэкспонированную рентгенографическую пленку или другие типы радиографических пленок, обеспечивая пользователю доступ к открытым листам пленки, при этом предотвращая их случайное экспонирование перед загрузкой в кассету. Устройства могут иметь или не иметь замок, они могут иметь выдвижную конструкцию или иметь откидную крышку. Они могут быть сконструированы для радиографической или рентгенографической пленки различных размеров.
267610 | Устройство для ручной проявки рентгеновской пленки в темной комнате | Устройство, работающее от сети переменного тока, для проявки рентгеновской пленки, в котором рентгеновская/радиографическая пленка вручную вынимается из кассеты и помещается в специальную рамку (держатель пленки) и затем вручную загружается в машину для проявки в условиях темной комнаты. Оно предназначено для ручной проявки рентгеновской/радиографической пленки всех типов и размеров. В состав устройства включены держатели для загрузки/удаления пленки вручную, элементы управления, система нагрева; в зависимости от типа устройства в его состав может входить устройство для сушки. Это стационарное непереносное устройство, которое может применяться при проведении диагностических обследований населения.
267620 | Вход в темную комнату, для диагностической визуализации, без блокировки | Не оснащенная электроникой система светонепроницаемых дверей/тамбуров, обеспечивающая возможность входа в рентгенологическую фотолабораторию и выхода из неё без риска засветки светочувствительных фотоматериалов. К этой общей категории относятся шлюзы разнообразной конструкции, например, двухдверные с тамбуром, турникетного типа, а также системы дверей с окнами из красного или синего органического стекла, обеспечивающие двустороннюю видимость, но не пропускающие световые частоты, которые приводят к засвечиванию рентгеновских фотопластинок.
267630 | Осветитель для темной комнаты, для диагностической визуализации | Специальный источник т. н. неактиничного освещения для использования в условиях фотолаборатории. Длины волн, пропускаемые его светофильтром (тёмно-красного спектра) не засвечивают рентгеновские плёнки, пластинки и иные светочувствительные материалы при их зарядке в кассеты, хранении, проявке и т. п.
268140 | Экран флуоресцентный для флюороскопической рентгеновской системы | Экран для рентгеноскопии является компонентом рентгеноскопической системы, обеспечивающей видимое рентгеновское изображение пациента непосредственно для наблюдателя в режиме реального времени. По конструкции он подобен экрану усиливающему рентгенографическому и также как последний состоит из подложки (картон, пластик или металл), отражающего слоя из такого материала, как двуокись титана, рабочего слоя светоизлучающего люминофора, например вольфрамата кальция, сульфата бария или редкоземельного материала, и защитного слоя. Излучаемый экраном свет должен иметь длину волны, соответствующую чувствительности человеческого глаза.
268410 | Устройство для позиционирования пленки в флюороскопической рентгеновской системе | Экранно-снимочное устройство (ЭСУ) представляет блок с кассетой, передвигаемой с помощью электромеханического или программного управления, предназначенный для экспонирования рентгеновской пленки пучком рентгеновского излучения, генерированного рентгеноскопической системой. Во время рентгеноскопии загруженная в ЭСУ кассета(ы) с пленкой находится в парковочном положении вне пучка рентгеновского излучения в отсеке за свинцовой защитой. Когда требуется записать изображение, ток рентгеновской трубки выключается и небольшой двигатель, находящийся в кожухе ЭСУ, перемещает кассету в положение, где на нее может падать рентгеновское излучение. Ток снова включается и происходит экспонирование.
269070 | Брови/ресницы искусственные | Искусственная замена для бровей и/или ресниц.
269210 | Наматрасник водонепроницаемый, одноразового использования | Изделие из водоотталкивающего материала используется в качестве физического барьера для защиты матраса от загрязнения или жидких веществ. Данное изделие одноразовое.
269220 | Наматрасник водонепроницаемый с пропиткой пробиотиками | Изделие, изготовленное из мягких водонепроницаемых текстильных материалов по форме и размеру больше, чем кроватный матрас для защиты матраса во избежание перекрестного загрязнения и предотвращения воздействия на загрязнения, как правило, из-за ночного недержания мочи или утечек других жидкостей; изделие содержит/пропитано пробиотическими бактерими, предназначенными для потребления аллерген-содержащих фекалий, помета клещей домашней пыли, чтобы снизить риск возникновения у пациентов аллергических реакций. Изделие можно отмыть для чистки. Это изделие многоразового использования.
269270 | Наматрасник водонепроницаемый, многоразового использования | Изделие в виде чехла из водонепроницаемого материала, защищающее матрас от засаливания, намокания и т. п. Изделие многоразового использования.
269290 | Бахилы водонепроницаемые | Изделие из водоотталкивающего материала используется в качестве физического барьера для предотвращения перекрестного заражения между обувью и окружающей средой. Данное изделие одноразовое.
269490 | Зеркало с обратным изображением | Изделие, используемое для отражения обратного изображения объекта, помещенного перед ним. Типовым примером его использования является обратное отражение знаков, размещенных на оптометрической таблице при проверке остроты зрения. Это изделие многоразового использования.
269500 | Система очистки воды обратным осмосом | Комплекс устройств, включающий, среди прочего, полупроницаемые водоочистные мембраны. В основе действия лежит принцип обратного осмоса, т. е., удержания на фильтрующих мембранах молекул и частиц, размер которых превышает установленный.
269510 | Устройство для отвлечения внимания детей во время лечения | Питаемое от батарей устройство, предназначенное для привлечения внимания маленьких детей, чтобы помочь им уменьшить страх перед болью во время медицинской процедуры (например, при смене ожоговых повязок). Это обычно компьютерная игра с ручным управлением, которая воспроизводится на экране отображающего устройства [например, трехмерная (3-D)] с целью интерактивного погружения пациента во время визуального, тактильного и звукового стимулирования. Устройство может удерживаться в руке или на теле пользователя.
269530 | Мешок прачечный водорастворимый для инфицированного белья | Мешок для сбора потенциально инфицированного белья/одежды, в котором оно перевозится в прачечную и стирается. Обычно он изготовлен из водорастворимого синтетического полимера, невосприимчивого к микроорганизмам при контакте с ними, его помещают в стиральную машину вместе с содержимым и он растворяется в воде, чтобы исключить воздействие на белье/одежду непосредственно перед стиркой. Мешок можно поместить на специализированную подставку или в нее или в стеллаж. Это изделие одноразового применения.
269620 | Микроскоп световой инвертированный | Увеличительный инструмент, сконструированный с подсветкой, которая размещается наверху с предметным столиком под ней, и оптикой в нижней части для микроскопического изучения крупных образцов в проходящем свете. Он обычно используется в лаборатории для научных исследований. Устройство состоит из стойки, на которой крепятся основные детали инструмента ― корпус окуляра, в котором закреплены линзы, предметный столик, конденсор для фокусировки света на образце и источник света. Он обычно используется для изучения культур тканей во всех типах сосудов для культивирования (например, чашках Петри, флаконах для выращивания культур), а также в планшетах для микроанализа и микротитрования.
269660 | Консоль оператора для гипертермической системы | Компонент гипертермической системы, который функционирует как основная панель управления для ультразвуковой, микроволновой или комбинированной гипертермической системы определенного вида. Он может включать в себя техническое и программное обеспечение, позволяющее отображение, обработку, анализ изображений и информации, а также архивацию данных. Он может иметь возможности сопряжения с системой передачи и архивации изображений, с локальной вычислительной сетью, с информационной радиологической системой или информационной системой больницы. Он отличается от рабочей станции только тем, что содержит основные элементы прямого управления работой гипертермической системы.
269680 | Блок регистрации температуры для гипертермической системы | Компонент гипертермической системы, используемый для контроля положения многочисленных температурных датчиков для оценки температуры тела в различных местах по отношению к зоне лечения. Он, как правило, используется для создания контролируемой компьютером обратной связи, необходимой для автоматического регулирования энергии на выходе гипертермической системы, чтобы ткани нагревались в соответствии с планом лечения, для оценки достаточности согревающегося эффекта в реальном времени, а также для подачи предупреждающего сигнала или автоматического завершения лечения при определении неподходящих температурных скачков.
269780 | Подушка для кресла из мягкой резины | Коврик сделан из мягкой резины и предназначен для установки на сиденье кресла для распределения веса тела пассажира транспортного средства по поверхности ягодиц, как правило, для облегчения болевых точек для комфорта и предотвращения пролежней. Он широко используется для пожилых иммобилизованных пациентов особенно в случаях пролежней, пациентов с ограниченными возможностями, или пациентов с низким содержанием жира в организме. Он может быть использован в инвалидном кресле. Устройство многоразового использования.
269820 | Жидкость для ополаскивания медицинских инструментов | Жидкое вещество с нейтральный или кислотным pH, которое используется для ополаскивания медицинских/хирургических инструментов (например, зеркал, хирургических щипцов) после машинной очистки и перед полной стерилизацией. Обычно это фосфорная кислота (H3PO4) в водном растворе, которая нейтрализует щелочные остатки от моющих средств и воды (полоскание кислотой) или смазки и осушителей (нейтральное полоскание), его можно добавить в автоматическое промывающее устройство в соответствии с заданными изготовителем инструкциями. После применения его нельзя использовать повторно.
269840 | Средство антикоррозионное для медицинских инструментов | Жидкое вещество, которое используется для предотвращения образования коррозии на поверхности медицинских/хирургических инструментов из нержавеющей стали (например, на зеркале, хирургических щипцах) благодаря его противоокислительным свойствам. Обычно это концентрированная фосфорная кислота (H3PO4), которая применяется в соответствии с заданными инструкциями изготовителя в водном растворе для обработки приборов путем замачивания вручную и в ультразвуковой водяной бане. Он также известен как раствор обновления инструментария и предназначен для удаления белковых пятен, следов оксида железа и других оксидных пятен с целью предотвращения образования ржавчины и увеличения срока эксплуатации инструмента. После применения его нельзя использовать повторно.
269870 | Смазка для хирургических инструментов | Нестерильный раствор, который наносится на хирургический инструмент перед стерилизацией для смазки/обслуживания (например, чтобы предотвратить склеивание движущихся или сопрягаемых частей во время использования, образование коррозии, увеличить продолжительность срока эксплуатации инструмента); смазка не является специальной для определенного типа хирургических инструментов. Это может быть водорастворимый раствор, известный как молоко для инструментов благодаря своему белому цвету при смешивании с водой, в который погружается инструмент или который распыляется на него. После применения его нельзя использовать повторно.
269880 | Диспенсер стерильных упаковок простыней для инструментов/оборудования | Устройство, которое используется для раздачи стерильных упаковок простыней для инструментов/оборудования, которые используются как защитное покрытие для различных хирургических и/или нехирургических инструментов/оборудования (например, хирургический или эндоскопический лоток, стол для оборудования в операционной, эндоскоп и эндоскопические инструменты). Обычно в это устройство помещают стопку упаковок простыней/пеленок, которые лежат одна на другой таким образом, что пользователь может взять один пакет, когда это необходимо. Обычно это устройство крепится к стене и может быть выполнено из металла и/или пластмассы.
269890 | Блок управления системы химической дезинфекции медицинских инструментов | Программируемый компонент системы химической дезинфекции, с питанием от батареи, предназначенный для управления временем контакта медицинских/хирургических инструментов и/или оборудования, погруженного в выбранную дезинфицирующую жидкость и сообщает при дезинфекции, о завершения цикла. Оно может также в электронном виде фиксировать события, связанные с циклом, такие, как начало процедуры, вид дезинфицирующего раствора, и цикла запуск/завершения; эти данные могут быть получены и зарегистрированы в компьютере с помощью специального программного обеспечения, и прикладных программ.
269900 | Средство для очистки медицинских инструментов | Жидкое вещество с нейтральным или щелочным водородным показателем (рН), предназначенный для очистки медицинских/хирургических инструментов (например, расширителей, щипцов) и удаления органических веществ, таких как кровь, слизь и фекалии, до полной стерилизации. Оно может быть добавлено, как указано производителем, в дистиллированую воду для процедур ручной очистки, или он может быть использован в ультразвуковой ванне или автоматизированной моечной машине в ходе предварительной очистки мылом. После применения это вещество не может быть использовано повторно.
269960 | Нагреватель для инструментов | Работающий от сети переменного тока нагревательный прибор для предварительного нагревания холодных инструментов, например, жестких эндоскопов или троакаров, которые необходимо ввести в отверстие тела или определенные части тела, например, глаз, прямую кишку или влагалище. Он обычно состоит из настольного устройства, которое имеет углубления или лунки для размещения частей инструментов, нагревательного элемента, термостата и элементов управления.
269970 | Простыня для инструментов/оборудования, многоразового использования, нестерильная | Нестерильное приспособление из натурального и/или синтетического гибкого материала, которое используется в качестве неспециализированного защитного покрытия разных хирургических и/или нехирургических инструментов/оборудования [например, хирургического подноса, стола для оборудования в операционной, эндоскопа и эндоскопических инструментов, хирургической камеры и лазеров] и обеспечивает барьер с целью предотвращения взаимного загрязнения в различных клинических условиях. Это приспособление многократного применения, которое используется нестерильным и может дезинфицироваться перед использованием.
270080 | Устройство реабилитационное для тренировки памяти | Вспомогательные средства для обучения инвалида или ослабленного человека в приобретении и понимании им методов, которые лежат в основе рассуждений и логических действий, используемых для того, чтобы обучить навыкам памяти.
270150 | Тренажер учебный для отработки навыков оказания помощи при травмах | Изделие для имитации распространённых в реальной практике травм, дающее возможность освоить основные навыки оказания первой помощи и транспортировки травмированных пациентов.
270350 | Устройство для обучения блиссимволике | Вспомогательные средства для обучения инвалида или ослабленного человека в обучении альтернативным методам коммуникации и словаря, чтобы приобщить к общению между людьми с использованием языка специальных картинок, называемых смайликами.
270780 | Клапан переключающий | Трёхканальный клапан-переключатель, расположенный между аускультационным стетоскопом, стетоскопом манжеты тонометра и наушниками. Позволяет попеременно прослушивать один из каналов, отключая другой.
271360 | Муляжи для обучения проведения реанимации | Специальная полноразмерная кукла с имитацией функций дыхательных органов и сердечно-сосудистой системы, предназначенная для обучения, подготовки, тренировки и инструктажа технике сердечно-лёгочной реанимации, например, приёмам искусственного дыхания «рот в рот», компрессионного массажа сердца или нащупывания пульса. Распространённое обиходное название – «манекен».
271420 | Тренажер-симулятор бега на лыжах по пересеченной местности | Механический снаряд для выполнения упражнений, разработанный для обеспечения физической нагрузки путем симуляции движений, характерных для бега на лыжах по пересеченной местности, в первую очередь, для увеличения выносливости сердечно-сосудистой системы за счет поддержания повышенной частоты сердечных сокращений и дыхания на протяжении продолжительного времени (аэробики); также способствует укреплению мышц нижней и верхней части тела. Как правило, состоит из пары похожих на лыжи скользящих опорных подставок для стоп, установленных на двух рельсах, и двух рукояток или канатно-блочного устройства, имитирующего лыжные палки. У изделия часто имеется монитор для отображения таких данных о тренировке, как время, скорость, расстояние, сожженные калории и частота сердечных сокращений.
271480 | Устройство для проверки эндоскопа на утечку, механическое | Управляемый вручную прибор, который используется для проверки гибкого эндоскопа на утечку жидкостей из внутренних рабочих каналов. Это подсоединяется к эндоскопу с помощью трубки с разъемами, чтобы увеличить давление воздуха в каналах, что создается с помощью ручного насоса (баллона). Манометр устройства показывет давление, утечка обозначается падением давления, наблюдаемом на манометре датчика. Прибор обычно используется медицинским персоналом, который проверяет проходимость эндоскопа до клинического использования или обосновывает подозрение на утечку. Данная процедура применяется в качестве первого основного теста для раннего выявления отверстия утечки, чтобы свести к минимуму непреднамеренные инциденты с пациентом.
271490 | Тележка для транспортировки эндоскопов | Специально разработанная тележка с особыми инструментальными лотками для безопасной транспортировки и кратковременного хранения эндоскопов, их вспомогательных приспособлений и другого чувствительного оборудования. Данная тележка (тачка) обычно состоит из металлического каркаса с пластиковыми панелями и содержит разное количества платформ (например, лотков, которые вставляются в раму). Она обеспечивает безопасную и рациональную среду для организации работы с эндоскопами, сводя к минимуму их прямой ручной перенос и подверженность воздушно-капельному инфицированию, и позволяет визуально различать те, которые были стерилизованы от тех, которые загрязнены.
271560 | Лоток тележки для транспортировки эндоскопов | Несущая платформа, изготовленная в виде плоского, неглубокого сосуда с приподнятым краем, которая функционирует как компонент тележки для транспортировки эндоскопов (т.е. вставляется в тележку). Лоток создает защитное пространство для транспортировки и кратковременного хранения стерильного или загрязненного эндоскопа, принадлежностей для эндоскопа или другого чувствительного оборудования. Он обычно изготавливается из пластмассовых материалов и выпускается различных размеров, может оснащаться крышкой. Это изделие многоразового использования.
271770 | Прибор для проверки эндоскопа на утечку, с электропитанием | Работающий от сети электроснабжения (на переменном токе) прибор, предназначенный для проверки гибкого эндоскопа на утечку жидкостей из внутренних рабочих каналов. Он подсоединяется к эндоскопу с помощью трубки с соответствующими разъемами в целях орошения каналов эндоскопа воздухом и/или водой/спиртом. Этот процесс применяется для раннего выявления отверстие утечки, чтобы свести к минимуму случаи повреждения в результате утечки воды и дорогостоящего ремонта, в особенности в отношении видеоэндоскопов. Он обычно используется поставщиком медицинских услуг (т.е. медицинским лабораторным техником), участвующим в ремонте и техническом обслуживании гибких эндоскопов.
271820 | Муляж учебный для отработки навыков проведения эндоскопических процедур | Копия анатомической части, на которой осуществляется хирургическое вмешательство минимального доступа, обычно это коленный сустав или брюшная полость. Устройство предназначено для использования при демонстрации/отработке методов проведения эндоскопических операций (например, лапароскопии или артроскопии). Устройство обычно снабжено портами для введения оборудования.
271840 | Трансформатор напряжения для эндоскопического осветителя | Трансформатор постоянного напряжения, предназначенный для доставки энергии к лампе (например, галогенной) некоторых жестких эндоскопов (например, отоскопов, офтальмоскопов) и осветителей (например, гортани, носоглотки). Он подсоединяется к источнику напряжения электросети (например, 120 В, 240 В) на входе и обеспечивает низкое напряжение (например, 2,5 В) на выходе. Устройство предназначено для доставки постоянного напряжения к эндоскопическим лампам с целью обеспечения постоянной подсветку в ходе медицинских/хирургических процедур.
271870 | Кинокамера для эндоскопа | Специальная кинокамера с функцией звукозаписи или без неё, подключаемая, напрямую или через переходник, к гибкому или жёсткому эндоскопу с целью документальной киносъёмки результатов эндоскопии.
272140 | Счетчик использованного времени, электронный | Электронное устройство с автономным питанием от батарей, предназначенное для измерения и указания времени. Обычно основным его назначением является функционирование в качестве обычных часов, однако могут быть предусмотрены и такие дополнительные специальные функции, как, например, хронометраж и подача сигналов в установленное время («будильник») или по истечении заданного отрезка времени (например, в ходе операций на открытом сердце или лабораторных опытов).
272150 | Счетчик использованного времени, механический | Механический прибор для отсчёта и указания времени. Помимо функции обычных часов, может иметь дополнительные функции, например, хронометра, будильника или сигнализатора об истечении установленного отрезка времени, например, при проведении операций на открытом сердце или в лаборатории.
272910 | Приспособление для укорочения кровати | Устройство, которое может выполнять свои функции только когда оно используется совместно с увеличением функций кровати. Устройство используется для уменьшения/укорочения длины кровати.
272930 | Бокс биологической безопасности класса I | Специальный шкаф для частичной или полной изоляции в целях обеспечения уровня биологической безопасности (УББ) класса I для оператора и окружающей среды при работе с микроорганизмами и другими биологически опасными материалами (обычно по категорию 3 включительно). Защита обеспечивается ламинарным воздушным потоком (ЛВП), воздушным фильтром тонкой очистки (ВФТО) и/или угольным фильтром, иногда парами перекиси водорода (H2O2). Используется для работы с клеточными культурами и патогенами (бактериями, вирусами, паразитами и т. п.) и другими биологически опасными материалами, высокотоксичными веществами (например, химиотерапевтическими препаратами) и онкологическими тканевыми культурами.
273220 | Устройство адаптационное для обучения классифицированию предметов | Вспомогательные средства для обучения инвалида или ослабленного человека в приобретении и понимании им методов, которые лежат в основе рассуждений и логических действий, необходимых для использования знаний концепций групп, применительно к этим группам.
273230 | Бокс биологической безопасности класса II | Специальный шкаф для частичной или полной изоляции, в целях обеспечения уровня биологической безопасности (УББ) класса II для оператора, продукта и окружающей среды при работе с микроорганизмами и другими опасными биоматериалами (обычно по категорию 3 включительно). Защита обычно обеспечивается ламинарным воздушным потоком (ЛВП), воздушным фильтром тонкой очистки (ВФТО) и/или угольным фильтром и парами перекиси водорода (H2O2). Используется для работы с клеточными культурами и патогенами (бактериями, вирусами, паразитами и т. п.) и другими биологически опасными материалами, высокотоксичными веществами (например, химиотерапевтическими препаратами), онкологическими тканевыми культурами.
273240 | Бокс биологической безопасности класса III | Специальный шкаф для выборочной частичной или полной изоляции, в целях обеспечения уровня биологической безопасности (УББ) класса III для оператора, продукта и окружающей среды при манипуляциях с микроорганизмами и другими биологически опасными материалами (обычно, по категорию 4 включительно). Защита обычно обеспечивается ламинарным воздушным потоком (ЛВП), воздушным фильтром тонкой очистки (ВФТО) и/или угольным фильтром и парами перекиси водорода (H2O2) в качестве дополнительных мер. Используется для работы с самыми опасными биоматериалами и патогенами (бактериями, вирусами, паразитами и т. п.) и в высшей степени токсичными веществами (ядами), обеспечивая максимальную защиту оператора.
273330 | Имитатор уха, искусственное ухо | Устройство для калибровки наушников, которое содержит калиброванный микрофон для измерения звукового давления и акустический ответвитель. Полный акустический импеданс симулятора приближают к импедансу среднего человеческого уха в данной полосе частот.
273570 | Кассета для инфузионного насоса | Стерильный прибор, который используется вместе с инфузионным насосом или прибором с инфузионным насосом (например, системаой контролируемого введения седативных средств, системой контролируемого введения анальгетиков) для внутривенного введения лекарственных препаратов в отдельных флаконах. Кассета вставляется в инфузионный насос и флакон с лекарством вставляется в кассету, кассета соединяется с механизмом насоса через трубку для введения препарата через соединение с набором для введения. Это устройство одноразового применения.
273670 | Тестер рабочих характеристик инфузионного насоса | Совокупность приборов, которые используются для оценки рабочих характеристик инфузионного насоса путем точного измерения, оценки, отображения и/или записи группы переменных насоса (обычно это выходящий поток, объем доставки, удерживающее давление, необходимое для активации сигнализации насоса). Сборка обычно состоит из компьютеризированного электронного блока, измерительных приборов (например, для измерения объема, потока, давления, времени), дисплея и устройства записи. Используется для тестирования универсальных, шприцевых и/или амбулаторных инфузионных насосов, может управляться вручную или программой для запуска автоматических протоколов тестирования. Предназначен для профессионального применения в соответствующих условиях (например, инженером больницы).
273700 | Модель учебная для отработки навыков проведения инфузий/инъекций | Синтетическая анатомическая модель человеческой руки с венами для обучения студентов-медиков и начинающего младшего медперсонала приёмам постановки внутривенных инъекций и игл для капельного вливания. Изготавливается из мягких, упругих материалов. По возможности максимально точно воспроизводит анатомическое строение и расположение сосудов, мягких и костных тканей, кожи.
273740 | Блок управления для инфузионных насосов, передвижной | Передвижная электросетевая установка, обеспечивающая организацию, управление, мониторинг и энергообеспечение работы одновременно нескольких инфузионных насосов, обслуживающих одного пациента. Используется в отделениях интенсивной терапии (ОИТ), обеспечивая высокий уровень организации работы различных инфузионных и шприцевых насосов, инфузионных линий и дозаторов лекарств.
273750 | Тестер транзистора | Контрольно-измерительный прибор, используемый для тестирования датчиков. Он, как правило, показывает, будет ли данный транзистор функционировать или нет, однако, он также может отражать характеристики транзистора.
273790 | Симулятор датчика инвазивного кровяного давления | Прибор, предназначенный для имитации электрического выхода датчика инвазивного кровяного давления (например, центрального венозного давления, внутриартериального давления) для проверки мониторов инвазивного кровяного давления, за исключением датчика монитора. Он включает в себя электронный генератор, который стимулирует электрический выход датчика, обычно соответствующий изменению давления в широком диапазоне (например, от -50 до +300 мм рт.ст.); либо может стимулировать статическое давление или изменяющееся во времени (т.е. динамическое) давление. Он предназначен для использования медицинским работником (т.е. клинический техническим работником) в клинических условиях.
273820 | Симулятор инвазивного кровяного давления | Прибор предназначен для имитации характеристик кровяного давления внутри кровеносных сосудов (например, центрального венозного давления, внутриартериального давления), чтобы проверить мониторы инвазивного кровяного давления, в том числе частотные характеристики датчиков. Обычно включает в себя внутренний механизм для создания статического и/или изменяющегося во времени тестируемого давления, электронные схемы, элементы управления и/или манометры. Он предназначен для использования медицинским персоналом (т.е. клиническим техническим работником) в клинических условиях.
273860 | Мыло кусковое для кожи | Моющее средство, используемое для мытья кожи, обычно рук, но также и остальной части тела. Это обычно жирное соединение, формуется в виде блоков, которые поставляются оптом или индивидуально, или загружаются в дозатор.
273920 | Микроскоп электронный просвечивающий | Устройство, предназначенное для такой же работы как световой микроскоп, за исключением того, что он использует электронный луч вместо света, чтобы увеличить изображение, что позволяет получить гораздо большее увеличение и разрешение. Микроскоп электронный просвечивающий состоит из электронной пушки и вакуумной камеры, электромагнитного конденсатора и систем визуализации линзы, камеры образцов, смотровой камеры и флуоресцентного экрана, и фото-и вакуумных систем. Образцы ткани должны быть зафиксированы, обработаны, встроенны, сделаны срезы, установлены, и обычно покрыты тонкой пленкой тяжелого металла [например, золота (Au)]. Это позволяет произвести максимальное увеличение (например, 500000 х) и визуализация ткани и идентификации отдельных клеток и микроорганизмов.
274000 | Устройство для обучения единицам различным измерений адаптационное | Изделие, разработанное для помощи лицу с ограниченными физическими возможностями получить общее представление о различных единицах измерения (например, литре, метре) и их использовании для измерения объектов.
274060 | Устройство контрольное для оценки навыка использования дозированного аэрозольного ингалятора | Работающее от сети (сети переменного тока) изделие, предназначенное для оценки навыка пациента пользоваться ингалятором и его координации, а также для подготовки пациентов к использованию дозированных аэрозольных ингаляторов. Как правило, представляет собой контрольное устройства для оценки навыка использования дозированного аэрозольного ингалятора с электронным флоуметром, канистры для дозированного аэрозольного ингалятора с плацебо-аэрозолем, контрольной головкой с загубником (мундштуком) и панелью управления. После инструктажа пациента просят продемонстрировать его/ее технику дыхания газом-плацебо из канистры для дозированного аэрозольного ингалятора, а медицинский персонал наблюдает на процессом с помощью панели управления. Процесс приносит пользу пациенту, поскольку это улучшает навыки использования дозированного аэрозольного ингалятора и побуждает пациента соблюдать предписанный режим лечения.
274070 | Система мониторинга для оценки навыка использования дозированного аэрозольного ингалятора | Комплект изделий, предназначенных для оценки навыка пациента пользоваться ингалятором. Как правило, состоит из контрольного устройства с электроприводом для оценки навыка использования дозированного аэрозольного ингалятора с электронным флоуметром, канистры для дозированного аэрозольного ингалятора с плацебо-аэрозолем, контрольной головкой с загубником (мундштуком), источника питания и зачастую специального тренажера для визуального стимулирования и мотивирования пациентов, особенно детей. После инструктажа пациента просят продемонстрировать его/ее технику дыхания газом-плацебо из канистры для дозированного аэрозольного ингалятора, а медицинский персонал наблюдает на процессом с помощью панели управления; это помогает улучшить навык использования ингалятора.
274230 | Громкоговоритель | Преобразователь акустических волн, исходящих от электрических вибраций, предназначенный для излучения акустической энергии в окружающую среду. Изделием можно управлять при помощи движения кондуктора или катушки, которые проводят меняющийся ток в устойчивое магнитное поле, или с помощью электростатических сил.
274410 | Держатель зеркала оториноларингологического | Устройство для фиксации отоларингологического зеркала-расширителя в разведённом положении с целью обеспечения ЛОР-хирургу удобного доступа к месту вмешательства и хорошего обзора, оставляя обе руки свободными. Держатель обычно крепится к рельсе-ограждению операционного стола на регулироемом штативе. Часто считается аксессуаром операционного стола. Изделие многогоразового использования.
274460 | Автомобиль адаптационный низкоскоростной | Моторизованное транспортное средство, обычно с кабиной и четырьмя колесами, используемое инвалидом для передвижения без обслуживания другим человеком и управления самим пользователем. Это типовой стандартный автомобиль или фургон с уменьшенной скоростью передвижением, построенный изготовителем, который специализируется в создании таких транспортных средств. Указанное средство увеличит независимость пользователя в поездках на дальние расстояния.
274650 | Устройство для выдавливания содержимого из тюбика | Изделие, разработанное для использования лицами с ограниченными физическими возможностями для выдавливания содержимого тюбиков (например, зубной пасты, пищевых продуктов, мазей). Оно помещается на конце тюбика, и пользователь с помощью физического действия заставляет изделие выдавить содержимое тюбика из его отверстия.
274710 | Дорожка беговая для проведения стресс-теста с физической нагрузкой | Работающее от сети (сети переменного тока) изделие, которое обычно используется в качестве компонента системы для проведения стресс-теста, позволяющего оценить физиологическую реакцию пациента на физическую нагрузку (например, нагрузочного тестирования расстройств/функции сердца и/или легких) . Изделие предназначено для ходьбы, бега трусцой или бега на движущейся ленте, которая облегчает физические упражнения, при этом пациент остается на месте (то есть, на беговой дорожке). Оно состоит из замкнутого непрерывного полотна (например, амортизирующей резиновой ленты, вращающейся на роликах), которое прокручивается с разной скоростью и на разной высоте, электродвигателей и элементов управления. Как правило, имеет встроенные передние и боковые поручни, которые помогают пользователю сохранять равновесие.
274980 | Пакет для грудного молока | Гибкий мешочек, используемый для сбора и хранения грудного молока. Изделие одноразового использования.
275130 | Подголовник автономный | Нестерильное приспособление, которое помещается на поверхность (например, операционного/смотрового стола, носилок-каталки) для поддержки и стабилизации головы лежачего пациента, как правило, при подготовке или во время медицинских процедур или исследования разного типа; не прикрепляется к основному устройству. Подголовник обычно изготавливается из амортизирующих материалов (например, пены с эффектом памяти, геля), который подкладывается под голову и представлен в разных размерах и формах, включая подушку под голову, головное кольцо, вогнутые эргономичные держатели с пальцевидными боковыми опорами для головы. Это устройство многократного применения после соответствующей очистки.
275150 | Опора автономная для облегчения вставания | Самоподдерживаямая штанга, специально помещаемая на пол врачом для госпитализированных пациентов, лиц с ограниченными возможностями или пожилых пациентов, чтобы держать и поддерживать их, когда необходимо подняться с кровати или стула.
275160 | Приспособление автономное для унитаза с поручнями и спинкой для облегчения вставания | Портативное изделие, размещаемое по периметру унитаза с целью оказания помощи и обеспечения удобства инвалидов при отправлении ими естественных нужд путём обеспечения поддержки их тела при пользовании унитазом и/или усаживании на и вставании с него.
275200 | Микрофон автономный | Изделие, которое принимает и преобразовывает звук в электрические сигналы, которые затем усиливаются. Оно может быть предназначено для использования в конкретных областях и может использоваться в медицинских целях, например, для регистрации голоса при съемке видео фильма, который используется для обучения/демонстрации, или в качестве помощи инвалидам. В широком смысле, это электроакустический преобразователь акустических колебаний в электрические сигналы.
275790 | Тестер рабочих характеристик анестезиологического испарителя | Изделие, разработанное для оценки и отображения рабочих характеристик анестезиологического испарителя; также может использоваться для калибровки испарителей. В настоящее время большинство изделий электронные, но некоторые могут быть и механическими. Изделие должно использоваться медработником в клинических условиях.
275810 | Тестер рабочих характеристик флоуметра анестезиологических/дыхательных газов | Устройство для точного измерения объёмной скорости газового потока с целью проверки точности или градуировки шкалы рабочих расходомеров газа и/или контрольных измерений и калибровки, например, расходных трубок или дыхательной аппаратуры. Действие устройства может основываться на использовании различных принципов и методов, например, прецизионных трубок-калибров или измерении перепада давления при протекании газа через форсунку. Шкала прибора может быть откалибрована такми образом, чтобы указывать расход, например, при выпуске газа в атмосферу при фиксированном напорном давлении.
275890 | Манифольд газовый для анестезиологической системы | Изделие, которое обычно является модулем и используется для установки съемных анестезиологических испарителей на анестезиологическую систему. В газовом манифольде может иметься приспособление для предотвращения одновременной работы больше чем одного испарителя и возможность установить устройство для контроля над аварийной подачей кислорода (O2). Газовый манифольд также известен как прогон для анестезиологической системы.
275910 | Муляж учебный дыхательной системы для отработки навыков проведения интубации и искусственного дыхания | Анатомическая модель головы и дыхательных путей человека, предназначенная в основном для использования в качестве учебно-тренировочного пособия для анестезиологов и медперсонала служб неотложной медицинской помощи при отработке навыков проведения интубации и приёмов искусственного дыхания «рот в рот». Обычно изготавливается из твердых и мягких пластмасс.
276110 | Табурет анестезиолога | Сиденье, как правило, мягкое и с регулируемой высотой, предназначено для персонала при проведении анестезии в ходе хирургических процедур в качестве альтернативы работе стоя; оно не имеет спинки и подлокотников. Оно предназначено для использования в операционных или чистых комнатах и имеет конструкцию, которая позволяет легко чистить его для сведения к минимуму риска заражения.
276170 | Устройство бытовое для предотвращения переполнения раковины водой адаптационное | Приспособление, разработанное для использования человеком с ограниченными возможностями для предотвращения перелива воды из раковины.
276180 | Наушники противошумные | Изделие, которое обеспечивает способность слышать, закрывая область головы, включая ухо. Эта родовая группа изделий также используемых как защитные покрытия для укрытия ушей от холода.
276190 | Швабра бытовая для мытья полов адаптационная | Приспособление, разработанное для использования человеком с ограниченными возможностями для вытирания/мытья полов. Это может быть тряпка из грубой пряжи, ткани, или подобного мягкого материала, прикрепленная к держателю.
276210 | Устройство бытовое для полирования полов адаптационное | Приспособление, разработанное для использования человеком с ограниченными возможностями для полировки полов с определенными покрытиями.
276220 | Щетка/совок бытовой для сбора пыли адаптационный | Приспособление, предназначенное для пользования лицами с ограниченными возможностями для сбора пыли при уборке дома.
276230 | Система информационная логистическая | Специальная компьютерная информационная система, предназначенная для электронного получения, сбора, хранения, помощи в анализе, воспроизведения, вывода и распределения данных внутри одного медицинского учреждения или между учреждениями, чтобы поддерживать административную деятельность, связанную с обеспечением работы служб управления логистическими структурами (т.е., контроль за продвижением товаров и услуг, а также информация по обращению товаров и услуг между местом производства и потребления). Система представляет собой специальную комбинацию аппаратных средств (например, компьютеров, терминалов, сетевых компонентов) и программного обеспечения (обычно встроенного).
276240 | Контейнер бытовой для мусора адаптационный | Приспособление, разработанное для использования человеком с ограниченными возможностями для сбора или удаления ненужного материала. Это может быть контейнер или более современная машина для удаления отходов.
276250 | Устройство бытовое для уборки полов и пыли многофункциональное адаптационное | Приспособление, разработанное для использования человеком с ограниченными возможностями для стирки/чистки/удаления пыли, например, очищения мебели, окон или столешниц. Покрытия из линолеума включены в эту группу устройств.
276260 | Пылесос бытовой адаптационный | Приспособление, разработанное для использования человеком с ограниченными возможностями для удаления грязи или пыли в доме с помощью всасывающего устройства с внутренним контейнером для хранения мусора. Сборщик пыли также включен в эту группу устройств.
276270 | Устройство бытовое для сухого подметания ковров адаптационное | Приспособление, разработанное для использования человеком с ограниченными возможностями, чтобы очистить ковер чистящим устройством, которое убирает грязь во внутренний контейнер, когда это устройство перемещают по ковру.
276280 | Прикладное программное обеспечение для информационной логистической системы | Прикладная программа, подпрограммы и/или алгоритмы для применения в качестве или в составе информационной системы для электронного получения, сбора, хранения, управления, помощи в анализе, отображения, выведения и распространения данных в пределах или между медицинскими учреждениями, чтобы поддерживать административную деятельность, связанную с обеспечением работы служб управления логистическими структурами (т.е., контроль за продвижением товаров и услуг, а также связанная информация по обращению товаров и услуг между местом производства и потребления). Программное обеспечение предназначено для установки в специальной информационной логистической системе, или в существующих электронных вычислительных машинах, или децентрализованных компьютерах/сетях.
276450 | Устройство для управления вспомогательными функциями автомобиля адаптационное, ручное | Устройство, которое может быть добавлено к автомашине, например, автомобилю или фургону, которое построено или приспособлено к использованию инвалидом. Оно обеспечивает механическую адаптацию по выполнению вторичных функций транспортного средства, например, поворот зеркал, работу центральных замков, дворников ветрового стекла, включение указателей поворота или фар.
276460 | Губка для мытья тела адаптационная | Изделие предназначено для использования человеком с ограниченными возможностями, чтобы помочь ему поддерживать личную гигиену тела. Это губка для купания из натурального губчатого материала или синтетического материала, имеет специальную ручку или захват для облегчения ее использования.
276480 | Коробка для хранения адаптационная | Неиндивидуальное вспомогательное изделие, предназначенное для человека с ограниченными возможностями, позволяющее хранить в организованном порядке и извлекать компоненты, которые он использует во время работы, изделие может использоваться в производственных условиях/при проведении ремонтных работ или при занятиях хобби. Изделие выполнено в виде ящика или шкафа с необходимыми приспособлениями, которые позволяет человеку управляться с ним.
276490 | Тарелка обеденная адаптационная | Изделие, предназначенное для использования человеком с ограниченными возможностями, чтобы удерживать пищу в процессе еды. Как правило, изготовлено из небьющегося материала в виде тарелки или чаши, которая может иметь крышку и/или ручку(и). Изделие многоразового использования.
276500 | Столик обеденный адаптационный | Обеденный стол, специально разработанный для использования инвалидами, конструкция которого в полной мере учитывает специфику требований, предъявляемых к изделиям подобного рода означенным контингентом лиц.
276510 | Велосипед ножной двухместный адаптационный, двухколесный | Транспортное средство с двумя колесами, двухместное (с двумя седлами) и двумя наборами педалей, установленных на тонкой рамке и предназначено для двух человек, один из которых является человеком с инвалидностью, как правило, в сопровождении санитара. Они, как правило, сидят верхом на изделии и крутят педали ногами, чтобы привести средство в движение. Изделие предназначено для использования человеком с инвалидностью. Транспортное средство дает возможность передвигаться на близкое и среднее расстояние.
276520 | Перчатки адаптационные | Предмет одежды, специально разработанной/ адаптированной для ношения на руке(ах) человека с инвалидностью, чтобы выполнять роль защитного барьера между рукой пользователя(ей) и внешней средой, как правило, поддерживает руки в тепле и сухости. Изделие, как правило, имеет особенности, которые облегчают надевание, застегивание и снятие (например: специальную форму, подходящую для инвалидов, липучки).
276530 | Устройство для шумоподавления адаптационное | Неперсональное вспомогательное устройство, разработанное для инвалидов, чтобы защитить их от вредного экологического воздействия, уменьшая недопустимый уровень шума в их жилых помещения. Оно может помочь поглощать часть неблагоприятного шума.
276540 | Карт игровой адаптационный | Колесная игрушка, которая может использоваться инвалидом как средство передвижения обычно без помощи другого человека. Устройство разработано так, чтобы в нем или на нем можно было сидеть и оно увеличит возможности пользователя к самостоятельной транспортировке в локальной обстановке.
276550 | Система для вращения/передвижения предметов адаптационная | Комплект изделий/компонентов, которые в комбинации позволяют человеку с ограниченными возможностями вращать и передвигать предметы, перемещая их тем самым в положение, в котором они всегда будут доступны.
276560 | Устройство для написания/оттиска подписи адаптационное | Техническоеь рписпособление, разработанное для использования инвалидом или немощным человеком, чтобы поставить подпись в правильном положении или произвести печатную подпись, используя печать.
276570 | Устройство для надевания колготок/носков адаптационное | Техническое приспособление, отвечающее потребностям инвалида или немощного человека для выполнения ими процессов самостоятельного одевания и раздевания. Это изделие применяется для носков и колготок. Возможно, при этом может потребоваться посторонняя помощь.
276580 | Уровень спиртовой адаптационный | Иделие, предназначенное для оказания помощи человеку с инвалидностью, чтобы установить горизонтальную линию или плоскость относительно угла падения, с помощью воздушных пузырьков, заключенных в слабо искривленной стеклянной трубке. Когда пузырь выравнивается в пределах установленных параметров (например: центр окружности, две линии) горизонтальная плоскость может быть установлена.
276590 | Устройство электронное для устного воспроизведения текста адаптационное | Цифровой устройство, которое воспроизводит печатные публикации, например: книги, в разговорной форме, чтобы пользователь мог легко понять услышанное. Особенно, используется людьми с инвалидностью и/ или нарушениями зрения или другого тяжелого состояния.
276600 | Галстук/галстук-бабочка адаптационный | Предмет одежды специально разработанный / приспособленный для ношения на шее человека с инвалидностью, как и обычный декоративный аксессуар. Изделие, как правило, создано вмсете со специальными крепежными элементами для облегчения надевания и снятия (включает галстуки и галстуки-бабочки).
276610 | Брюки адаптационные | Вспомогательный предмет одежды, который специально разработан/ адаптирован для использования человеком, имеющим инвалидность, носиться на талии и имеет раздельные брючины для ног. Изделие может носить мужчина или женщина,и оно, как правило, обладает особенностями, которые помогают приспосабливатся к инвалидности, например: большие кнопки, липучки, застежки-молнии, широкие ноги брюк, и большие карманы. Пальто и куртки для наружного использования, не включены в номенклатуру.
276620 | Устройство для управления автомобилем адаптационное, с электропитанием | Устройство, которое может быть добавлено к автомашине, например, автомобилю или фургону которое построено или приспособлено к использованию инвалидом. Устройство обеспечивает электронно-электрическое усиление руля, помогающее управлять и маневрировать транспортным средством. Такое устройство может быть установлено на акселератор, тормоз, сцепление или другие изменяемые механизмы.
276630 | Ремень безопасности для автомобиля адаптационный | Устройство, которое может быть добавлено к автомашине, например, автомобилю или фургону, которое построено или приспособлено к использованию инвалидом. Устройство представляет собой укрепленный в трех или четырех точках видоизмененный пояс для пассажира, ограничивающий подвижность тела человека с целью обеспечения его безопасности во время путешествия.
276640 | Часы/хронометр адаптационные | Изделие, предназначеное для использования человеком с ограниченными возможностями для измерения, отображения и/или произнесения вслух времени. Изделие может иметь или не иметь функцию звукового оповещения (будильника).
276650 | Устройство для отжима белья адаптационное | Техническое вспомогательное приспособление, разработанное для инвалидов или немощных людей, чтобы отжимать воду из посудного полотенца или подобной мокрой ткани.
276660 | Устройство для открывания/закрывания дверей адаптационное | Изделие, с помощью которого человек с ограниченными физическими возможностями может открывать и/или закрывать двери.
276680 | Подставка для яйца адаптационная | Техническое вспомогательное приспособление, разработанное для использования человеком с ограниченными возможностями, чтобы удерживать яйца без посторонней помощи.
276690 | Велосипед ножной двухколесный адаптационный | Транспортное средство двухколесное, смонтированное на раме, которое используется для того, чтобы обеспечить возможность перемещения инвалиду, обычно без помощи другого человека. Устройство разработано, чтобы быть управляемым самим инвалидом, который обычно крутит педали. Устройство может иметь стабилизирующие колеса, чтобы обеспечить пользователю сохранение устойчивости. Устройство увеличит независимость пользователя при передвижениях на короткие и средние расстояния.
276700 | Велосипед ножной двухместный адаптационный, четырехколесный | Транспортное средство с четырьмя колесами, двухместное (с двумя седлами) и двумя наборами педалей, установленных на тонкой рамке и предназначен для двух человек, один из которых является человеком с инвалидностью, как правило, в сопровождении санитара. Они, как правило, сидят верхом на изделии и крутят педали ногами, чтобы привести средство в движение. Изделие предназначено для использования человеком с инвалидностью. Транспортное средство дает возможность передвигаться на близкое и среднее расстояние.
276710 | Устройство для мытья волос адаптационное | Вспомогательные средства, предназначенные для использования человеком с ограниченными возможностями в целях личной гигиены, помогающие пользователю вымыться/мыть свои волосы. Немного помощи при этом может по требоваться. чтобы достигнуть результата.
276720 | Набор для художественной работы с тканью адаптационный | Инструмент, материал, или часть оборудования, или набор таких изделий, специально разработанных для инвалидов или немощных людей, занимающихся кройкой текстильных изделий.
276730 | Система адаптационная для подъема/наклона предметов | Комплект изделий/компонентов, которые в комбинации позволяют человеку с ограниченными возможностями поднимать и наклонять предметы, перемещая их тем самым в положение, в котором они всегда будут доступны.
276740 | Рожок для надевания обуви адаптационный | Приспособление разработано для того, чтобы помогать инвалиду и немощному человеку в их требованиях к самостоятельному одеванию и раздеванию. Это изделие разработано как видоизмененный рожок для обуви и/или как приспособление для снятия сапог, чтобы помогать пользователю надевать и снимать свою обувь.
276750 | Дозатор для жидкого мыла адаптационный | Изделие предназначено для использования человеком с инвалидностью, чтобы помочь ему поддерживать гигиену собственного тела. Оно предназначено для хранения мыла, либо в жидком виде или в виде куска мыла, которое дозирует мыло (дозирование по одной струе, либо по одному кусочку мыла) каждый раз, когда изделие используется пользователем. Когда изделие опустеет, оно может быть пополнено заново.
276760 | Мотоцикл двухколесный адаптационный | Транспортное средство с двумя колесами, с приводом от двигателя внутреннего сгорания, для передвижения по дороге, установленными на раме, на которой пользователь сидит верхом, чтобы обеспечить человеку с инвалидностью возможность передвигаться, как правило, без участия другого человека, и предназначено для эксплуатации пользователем единолично. Как правило, это стандартный мотоцикл (оснащенный двигателем с неограниченной мощностью, больше чем у мопеда) с необходимыми изменениями, внесенными производителем, который специализируется на производстве таких средств передвижения. Это транспортное средство будет способствовать повышению независимости пользователя при передвижении на близкое и дальнее расстояние.
276770 | Устройство подавления вибраций адаптационное | Не относящееся к категории средств индивидуального пользования устройство, обеспечивающее защиту организма инвалидов от вредных вибрационных воздействий извне, позволяющее контролировать уровень вредных для здоровья вибраций в жилых помещениях путём их частичного поглощения или смягчения.
276790 | Подушка для сиденья автомобиля адаптационная | Устройство, которое может быть добавлено к автомашине, например, автомобилю или фургону которое построено или приспособлено к использованию инвалидом. С его помощью изменяется сиденье или подушка так, чтобы помочь пользователю входить или выходить из автомобиля и поддерживать пользователя в течение путешествия. Детские сиденья и подушки безопасности, включая скользящие сиденья.
276800 | Подъемник для автомобиля персональный адаптационный | Электрический подъемник, разработанный для личного использования, позволяет человеку с нарушенными функциями подниматься или опускаться из автомашины, например, автомобиля или фургона. Подъемник будет обычным дополнением к транспортному средству, чтобы эвакуировать только пользователя (без инвалидного кресла) и будет работать от электрической системы транспортного средства.
276810 | Застежка для одежды адаптационная | Изделие, применяемое совместно со специально разработанной/адаптированной одеждой для использования людьми с ограниченными возможностями для облегчения застегивания и расстегивания одежды. Данный вид включает в себя молнии, эластичные шнурки, держатели для фартуков, полоски из нейлона, которые сами могут застегиваться (липучки), и другие предметы.
276820 | Накидка защитная адаптационная | Легкий тент из винила, нейлона или другого синтетического материала, используемый для защиты пользователя и коляски от осадков. Это изделие обычно закрывает коляску со всех сторон, но обеспечивает доступ к ведущему колесу, когда необходимо двигаться.
276830 | Машина посудомоечная адаптационная | Машина с электроприводом, разработанная для инвалидов или немощных людей, чтобы они могли мыть и дезинфицировать блюда и посуду, использованную при обслуживании, приготовлении и приеме пищи.
276840 | Устройство для одевания/раздевания адаптационное в виде рукоятки с крюком | Техническое приспособление, отвечающее потребностям инвалида или немощного человека для выполнения ими процессов самостоятельного одевания и раздевания. Это изделие представляет собой длинную палку с крюком на конце, используемую для того, чтобы помочь надевать и снимать одежду. Возможно, при этом может потребоваться посторонняя помощь.
276850 | Чашка для питья адаптационная | Изделие, выполненное в виде чашки для питья, которое предназначено для использования человеком с ограниченными возможностями в качестве сосуда для хранения напитков, и из которого человек может пить. Блюдца, также включены в данный вид. Изделие многоразовые использования.
276870 | Устройство электронное для ориентирования адаптационное | Устройство, используемое инвалидом на основе сенсорных ощущений. Это устройство поможет пользователю в самоориентировке с помощью информации, получаемой через электронику.
276890 | Щетка для волос адаптационная | Вспомогательные средства, предназначенные для использования инвалидом или немощным человеком, обеспечивающие возможность очищать или расчесывать его/её собственные волосы.
276900 | Набор для лепки адаптационный | Инструмент, материал, или часть оборудования, или набор таких изделий, специально разработанных для инвалидов или немощных людей, чтобы они могли заниматься гончарным делом.
276910 | Аппликатор для нанесения макияжа адаптационный | Изделие предназначено для использования человеком с инвалидностью, чтобы помочь ему в нанесении макияжа. Изделие будет доступно в различных конфигурациях и специально разработано для пользователя для удобства применения макияжа (например: губная помада, подводка для глаз, пудра, тени для век).
276920 | Пижама адаптационная | Предмет одежды специально разработанный/ адаптированный для ношения человеком с инвалидностью во время сна, в ночное время. В комплект может входить один предмет одежды (ночная рубашка) или состоять из двух частей одежды (пижамы), как правило, имеющими особенности, которые облегчают надевание, застегивание, и снятие (например: широкими рукавами или штанины, липучки и застежки-молнии), и иногда специально сделанных отверстий / клапанами для посещения туалета.
276940 | Скутер адаптационный, с двигателем внутреннего сгорания | Мобильное изделие с приводом от двигателя внутреннего сгорания, предназначенное для использованием человеком с инвалидностью, и состоящие из сиденья, расположенного над двумя задними колесами, подставки для ног и руля спереди, помогая управлять одним или двумя передними колесами, совмещенными через одно рулевого управление. Изделие используется для возможности пользователя самостоятельно передвигаться в местной среде и / или способствует физической/ рекреационной деятельности пользователя.
276950 | Юбка/платье адаптационная | Предмет одежды специально разработанный/ адаптированный для ношения женщинами с инвалидностью, чтобы прикрыть часть туловища, как правило, идущее от плечей вниз, чтобы сделать незаметным различие в разнице длины ног, или от талии, в зависимости от различной длины ног. Изделие, как правило, обладает особенностями для облегчения надевания, застегивания и снятия (например: широкие рукава, большие карманы, липучки или застежки-молнии).
276960 | Мыльница адаптационная | Изделие предназначено для использования человеком с инвалидностью, чтобы помочь ему поддерживать гигиену собственного тела. Оно выполнено в виде небольшого судна (блюда), чтобы удержиать кусок мыла в одном удобном месте, так чтобы пользователь смог легко найти мыло каждый раз, когда он захочет воспользоваться мылом.
276980 | Устройство для открывания/закрывания окон адаптационное | Приспособление, помогающее инвалиду или ослабленному человеку открывать и закрывать окно.
276990 | Устройство для обучения навыкам писательского мастерства | Изделие, позволяющее человеку с ограниченными возможностями развивать навыки писательского мастерства, в частности, овладевать разными приемами, подходами, употреблять различные слова, развивать творческие способности.
277000 | Маяк звуковой адаптационный | Устройство, используемое слепым человеком для ориентации. Устройство издает звуковые или голосовые сообщения, помогающие пользователю ориентироваться в обстановке.
277010 | Кресло автомобильное детское адаптационное | Изделие предназначено для использования в автомобиле, например, легковом автомобиле или фургоне, которым пользуется человек с ограниченными возможностями, или стандартном автомобиле для размещения кресла для ребенка с ограниченными возможностями, создавая условия безопасности и комфорта для ребенка, соответствующие нормативным требованиям для детских автокресел. Включает качающиеся, подъемные и раздвижные кресла.
277020 | Автомобильный подъемник адаптационный для кресла-коляски с пассажиром | Электроприводной подъемник, разработанный для личного использования, позволяет сидящему в инвалидном кресле подниматься или выезжать из автомашины, например, автомобиля или фургона. Устройство позволяет пользователю инвалидного кресла оставаться в нем, управляя автомашиной во время поездки. Подъемник будет работать от электрической системы транспортного средства.
277030 | Одежда для водных процедур адаптационная | Предмет одежды, специально разработанный/адаптированный для ношения человеком с ограниченными возможностями во время принятия водных процедур. Изделие, как правило, выполнено с рядом особенностей, которые облегчают процесс надевания, застегивания и снятия (например, с широкими рукавами или штанинами, липучками или застежками-молниями). Оно также может использоваться во время гидротерапии и может включать в себя брюки с функцией защиты от недержания.
277040 | Устройство для одевания адаптационное | Изделие, предназначенное для удержания одежды в закрепленном состоянии, пока человек с ограниченными возможностями надевает предмет одежды.
277050 | Пальто адаптационное | Предмет верхней одежды (например: пальто или пиджак), специально разработанный/адаптированный для ношения людьми с ограниченными возможностями на улице. Изделие может носить мужчина или женщина, и оно, как правило, выполнено с рядом особенностей, которые облегчают надевание, застегивание и снятие (например, с широкими рукавами, большими карманами, липучками или застежками-молниями).
277060 | Устройство для раздвигания/задвигания занавесок адаптационное | Приспособление, помогающее инвалиду или ослабленному человеку открывать и закрывать занавеси.
277070 | Поднос-подушка адаптационный | Подушечка (поддерживающая платформа), на которой пользователь может обедать (например, на подносе, тарелке или прямо на подушке). Помещается на колени пациента, например, на колени и верхнюю часть ног, когда пользователь сидит. Изделие также может функционировать как рабочая платформа.
277080 | Расческа для волос адаптационная | Изделие предназначено для использования человеком с инвалидностью, чтобы помочь ему в уходе за своими волосами. Это, как правило, специально сделанный гребень, состоящий от головки с одним рядом разнесенных зубчиков и удобной ручкой для пользователя.
277090 | Фен для волос адаптационный | Вспомогательные средства, предназначенные для использования инвалидом или немощным человеком, в целях сушки и расчесывания волос. Немного помощи все же может требоваться, чтобы достигнуть результата.
277100 | Набор для работ по дереву адаптационный | Инструмент, материал, или часть оборудования, или набор таких изделий специально разработанных для инвалидов или немощных людей, чтобы они могли создавать вещи из дерева.
277110 | Велосипед ручной трехколесный адаптационный | Транспортное трехколесное средство, смонтированное на раме, которое используется, чтобы обеспечить инвалиду возможность передвижения обычно без посторонней помощи. Устройство разработано так, чтобы им мог пользоваться инвалид, который крутит педали руками. Устройство будет увеличивать независимость пользователя при передвижении на короткие и средние расстояния.
277120 | Машина стиральная адаптационная | Электрифицированное техническое устройство, разработанное для использования человеком с ограниченными возможностями для стирки белья.
277130 | Воронка для переливания жидкости адаптационная | Устройство конусной формы, разработанное для использования человеком с ограниченными возможностями для того, чтобы помочь ему уменьшить пролив напитков, когда он наполняет ими через это устройство сосуд для питья.
277140 | Щипчики для стрижки ногтей адаптационные | Изделие предназначено для использования человеком с инвалидностью, чтобы помочь ему с подрезанием или укорачиваением своих ногтей на руках или на ногах. Это надежный инструмент с изогнутыми режущими лезвиями, которые подходят под кривизну человеких ногтей. Оно состоит из двух шарнирным креплением лопастей, которые соединены в конце рукоятки изделия; они так установлены, чтобы режущие кромки не соприкасалась, когда не используются, чтобы сохранять режущее свойства. При использовании, два лезвия прижимаются друг к другу в режущем движении, откусывая (отрезая) ногти, которые попадают между расположенные лезвиями.
277150 | Присоска для фиксации предметов адаптационная | Изделие предназначено для использования человеком с инвалидностью с целью фиксации предмета в зафиксированном или надежном положении. Это изделие имеет форму, например, полого вогнутого диска, который, когда прижимается к поверхности, прикрепляется благодаря частичному вакууму, который создается там. Можно закреплять другие предметы с помощью этого изделия.
277160 | Устройство для переворачивания страниц адаптационное | Техническое приспособление, позволяющая инвалиду или немощному человеку читать и, при этом, переворачивать страницы, например книга.
277180 | Бритва безопасная адаптационная | Портативное изделие, предназначеное для использования человеком с инвалидностью, помогает ему пользоваться бритвенными принадлежностями в личных целях по мере необходимости, позволяя человеку сбрить волосы на теле, как правило, на лице, а также другие волосы на теле, например: волосы в подмышечной области и на ногах. Оно оснащено сменными лезвиеми бритвы и вручную водиться по поверхности кожи для бритья. Обычно изделие используется в сочетании с мылом, пеной или гелем для бритья. Изделие известно как безопасная бритва, потому, как лезвия расположены под защитной головкой бритвы, оставляя только режущую кромку. Оно включает встроенные лезвие или бритвенную головку и имеет удобную ручку для пользователя. Изделие многоразового использования.
277190 | Имитатор для сексуальной активности адаптационный | Изделие предназначено для использования человеком с инвалидностью, чтобы помочь ему в сексуальной деятельности и во время сексуальной активности. Имеет фиктивные детали, которые представляют собой пенис, влагалище, и все тело целиком (секс-кукла).
277210 | Устройство для застегивания молний адаптационное | Техническое приспособление, отвечающее потребностям инвалида или немощного человека для выполнения ими процессов самостоятельного одевания и раздевания. Это специальное изделие используется, чтобы манипулировать застежками - молниями на одежде или на интимных местах.
277220 | Устройство для управления вспомогательными функциями автомобиля адаптационное, с электропитанием | Устройство, которое может быть добавлено к автомашине, например, автомобилю или фургону который построено или приспособлено к использованию инвалидом. Оно обеспечивает электронно/электрическое сервоусиление вторичных функций транспортного средства, например, поворот зеркал, работу центральных замков, дворников ветрового стекла, указателей поворота или фар.
277230 | Крепеж автомобильный адаптационный для кресла-коляски | Устройство, которое может быть добавлено к двигателю автомашины, например, автомобилю или фургону, которое изготовлено или приспособлено к использованию инвалидом. Оно разработано, чтобы зафиксировать инвалидное кресло, обычно находящееся в закрытом положении во время поездки в транспортном средстве. Это устройство обычно прикрепляется к полу транспортного средства.
277240 | Подъемник автомобильный адаптационный для кресла-коляски | Электроприводной подъемник, разработанный для личного использования, позволяет пользователю (инвалиду) поднять и поместить свободное инвалидное кресло в свою автомашину, например, автомобиль или фургон. Подъемник будет работать от электрической системы транспортного средства.
277250 | Электробритва адаптационная | Изделие с питанием от батареи, предназначеное для использования человеком с инвалидностью, помогает ему пользоваться бритвенными принадлежностями в личных целях по мере необходимости, позволяя человеку сбрить волосы на теле, как правило, на лице, а также другие волосы на теле, например: подравнивание волос и бороды. Изделие перемещается по поверхности кожи для сбривания волос и может использоваться насухую (не требует мыла, пены, или геля для бритья). Имеет вращающиеся режущие головки, аккумуляторы и имеет удобную рукоятку для управления. Вращающиеся лезвия, называемые также режущими головками, располагаются под тонкой сеткой-мембраной, через которую выступающие волосы попадают на лезвия и удаляются (срезаются).
277260 | Контейнер для подачи еды или напитков адаптационный | Техническое вспомогательное приспособление, разработанное для использования человеком с ограниченными возможностями для подачи пищи и напитков. Посуда для горячих блюд и термосы включены в эту группу устройств.
277270 | Набор для работы по металлу адаптационный | Инструмент, материал, или часть оборудования, или набор таких изделий, специально разработанных для инвалидов или немощных людей, чтобы они могли заниматься работами по металлу.
277280 | Материалы для обучения ведению хозяйства адаптационные | Изделие, предназначенное в качестве учебного материала для использования человеком с инвалидностью, чтобы научить / инструктировать, как выполнять служебные задачи, такие как приготовление пищи (как приготовить еду), уборка различных частей дома (например, кухни или ванной комнаты ). Такие материалы доступны в виде книг или программного обеспечения.
277290 | Устройство адаптационное для обучения управлению подключенными первичными устройствами, методика выбора | Изделие, предназначенное для оказания помощи человеку с инвалидностью в технике, позволяет правильно выбрать устройство ввода, например: коммутатор или клавиатуру, чтобы управлять подключенным основным устройством (например: инвалидной коляской или компьютером).
277300 | Устройство для механического отжима белья адаптационное | Техническое устройство, разработанное для использования человеком с ограниченными возможностямис целью механически отжимать воду из мокрого белья методом сжатия или скручивания.
277310 | Щетка зубная ручная адаптационная, многоразового использования | Изделие, помогающее самостоятельно поддерживать гигиену полости рта людям с ограниченными возможностями (инвалидам). Может крепиться к культе, руке, на палец и т. п., обеспечивая возможность для ручной чистки поверхности зубов. Ручное многоразовое изделие без привода.
277320 | Удлинитель для передвижения предметов адаптационный | Устройство, предназначенное для использования нетрудоспособным или инвалидом, чтобы удлинить (расширить) нормальную досягаемость человека, позволяя ему/ей переместить объект на расстоянии, не захватывая его.
277330 | Коврик противоскользящий для фиксации предметов адаптационный | Изделие предназначено для использования человеком с инвалидностью с целью фиксации предмета в зафиксированном или надежном положении. Это изделие выполнено в виде коврика с нескользящей поверхностью, который помещен под предмет, чтобы предотвратить или уменьшить риск его скольжения.
277340 | Компас для ориентирования адаптационный | Устройство, используемое инвалидом с помощью сенсорной ориентации. Это устройство поможет пользователю в самоориентировке посредством определения своего местоположения на местности (север, юг, восток, и запад), которое определяет это устройство.
277350 | Зеркало персональное адаптационное | Изделие предназначено для использования человеком с инвалидностью, чтобы помочь ему с личной гигиеной лица и уходом за кожей, позволяя ему разглядеть свое тело/ черты лица на зеркальной поверхности. Изделие может быть ручным и иметь широкую ручку, которая может складываться.
277360 | Скутер адаптационный, с электрическим двигателем | Мобильное изделие с приводом от электрического двигателя, предназначенное для использованием человеком с инвалидностью, и состоящие из сиденья, расположенного над двумя задними колесами, подставки для ног и руля спереди, помогая управлять одним или двумя передними колесами, совмещенными через одно рулевого управление. Изделие используется для возможности пользователя самостоятельно передвигаться в местной среде и / или способствует физической/ рекреационной деятельности пользователя.
277370 | Скутер адаптационный, самокат | Самокат с колесами и ручкой управления, который разработан для инвалида, чтобы он мог самостоятельно перемещался, стоя одной ногой на самокате и другой - отталкиваясь от земли. Это устройство увеличит возможности инвалида к самостоятельной транспортировке в локальной обстановке.
277380 | Санки адаптационные | Доска, закрепленная на двух полозьях, используемая для транспортировки инвалида по льду и снегу. Для перемещения этого устройства обычно необходима помощь другого человека.
277390 | Держатель для туалетной бумаги адаптационный | Приспособление в помощь инвалидам при посещении ими туалета. Обеспечивает удобный доступ к туалетной бумаге, например, рулонной.
277400 | Шкаф для хранения рабочих инструментов адаптационный | Не персональное вспомогательное изделие, позволяющее человеку с ограниченными возможностями хранить в нем в организованном порядке и извлекать из него свои инструменты и/или заготовки во время работы во время работы на производстве чего-либо/выполнения ремонтных работ или во время занятий хобби. Изделие сконструировано в форме шкафа, у которого могут быть колеса; шкаф адаптирован таким образом, чтобы человек мог безопасно его использовать.
277410 | Планшет адаптационный для удерживания бумаги в процессе письма/черчения/рисования | Техническое приспособление, разработанное для использования инвалидом или немощным человеком, с целью удержания или сохранения листа бумаги во время письма, рисунка или назначенных действий. Это обычно плоская доска со скрепками или другими зажимами, которая может быть наклонена или расположена в подходящем рабочем положении.
277420 | Устройство адаптационное для обучения взаимосвязи между буквами и соответствующими им звуками | Изделие предназначено для использования человеком с инвалидностью, чтобы помочь ему с изучением взаимосвязи между буквами и соответствующими звуками.
277430 | Устройство для кузова автомобиля адаптационное | Устройство, которое может быть добавлено к автомашине, например, автомобилю или фургону, которое построено и приспособлено для использования инвалидом. Устройство обеспечит изменение автомобиля, например, поднятие крыши, увеличение окон или дверей, увеличит его доступность, функциональные возможности, и/или комфорт.
277440 | Устройство для рулевого управления адаптационное, с электропитанием | Устройство, которое может быть добавлено к двигателю автомашины, например, автомобилю или фургону, которое построено или приспособлено к использованию инвалидом. Оно представляет электронные, электрически усиленные или сервоприводные приспособления для маневрирования транспортным средством. Эта родовая группа устройств включает, например, системы сервоусилителя для управления рулем и/или регулирования его положения.
277450 | Зеркало адаптационное для самостоятельной установки катетера | Изделие, разработанное для помощи людям с ограниченными возможностями самостоятельно установить и направить катетер для дренажа мочи/промывания. Благодаря этому изделию пациенты могут видеть отверстие мочеиспускательного канала для размещения катетера. Это изделие, пригодное для многоразового использования.
277460 | Щетка зубная электрическая адаптационная | Изделие с батарейным питанием, помогающее инвалиду или ослабленному человеку выполнять процедуру личной гигиены. Это изделие предназначено для чистки зубов вручную. Это - изделие многократного использования.
277470 | Дозатор для пищевых продуктов адаптационный | Устройство дозировки как техническое вспомогательное приспособление для использования человеком с ограниченными возможностями, чтобы помочь ему отмерять определенные количества пищевых продуктов, например сахара или масла.
277480 | Карт адаптационный | Транспортное средство с двигателем внутреннего сгорания, низкой посадкой, и с четырьмя колесами, передняя пара колес является ведущей, установленные на широкой центральной раме, в которой человек с инвалидностью сидит и принимает участие в соревнованиях по картингу без присутствия другого человека; оно предназначено для использованием одним пользователем. Как правило это стандартный карт с необходимыми изменениями, построенный производителем, который специализируется на производстве таких транспортных средств. Это транспортное средство будет использоваться для проведения отдыха и спортивных мероприятий.
277490 | Набор для изобразительного искусства адаптационный | Инструмент, материал, или часть оборудования, или набор таких изделий, специально разработанных для инвалидов или немощных людей, чтобы они могли заниматься живописью.
277500 | Велосипед ручной двухколесный адаптационный | Транспортное средство с двумя колесами, установленными на тонкой раме, на которой пользователь с инвалидностью сидит и прикладывая усилия на маховиковый механизм при помощи рук, чтобы привести средство в движение, как правило, без присутствия другого человека. Изделие предназначено для работы одним пользователем. Транспортное средство дает независимость пользователю при передвижении на близкое-и среднее расстояние.
277510 | Шапка адаптационная | Покров, специально разработанный/приспособленный для ношения на голове (т.е. только на макушке или дополнительно закрывающий уши и затылок) человека с ограниченными возможностями, когда он находится на улице. Изделие, как правило, имеет особенности, которые облегчают надевание, застегивание и снятие (например, липучки и легко управляемые ленты и пряжки, чтобы удерживать шляпу/шапку на месте).
277520 | Санки ножные адаптационные | Устройство состоит из стула, прикрепленного к двум полозьям, с или без колес, которое продвигается отталкиванием ногами стоящего сзади стула человека или пользователем устройства. Это устройство увеличит способность пользователя к самостоятельной транспортировке в локальной обстановке.
277530 | Прищепки бельевые адаптационные | Техническое приспособление разработанное для использования человеком с ограниченными возможностями, чтобы удерживать выстиранные вещи, развешанные на веревке или другом устройстве для сушки. Это обычно прищепка или раздвоенное устройство.
277540 | Зажим винтовой для фиксации предметов адаптационный | Изделие предназначено для использования человеком с инвалидностью с целью фиксации предмета в зафиксированном или надежном положении. Это изделие придерживает или прижимает один предмет к другому путем затягивания винта, чтобы увеличить усилие зажима в месте контакта объектов.
277550 | Устройство для сушки тела адаптационное | Техническая приспособление, предназначенное для использования инвалидом или немощным человеком, в целях соблюдения личной гигиены. Устройство, механическое или изготовленное из ткани, позволяет пользователю высушить его/её собственное тело.
277560 | Маска для чтения/типоскоп адаптационная | Техническое приспособление, позволяющее инвалиду или немощному человеку читать. Оно также позволяет ограниченной области текста быть видимой.
277570 | Система дистанционного управления адаптационная | Набор изделий, выполняющих функцию панели управления/ блока, чтобы помочь человеку с инвалидностью активировать/ управлять/ использовать другие устройства в ограниченном пространстве, на расстоянии; в том числе, например: системы регулирования микроклимата.
277580 | Устройство для стимуляции эрекции адаптационное | Изделие предназначено для использования человеком с инвалидностью, чтобы помочь ему в достижении эрекции. Исключаются вибраторы и массажные устройства.
277590 | Устройство для сексуальной адаптации/реабилитации | Изделие предназначено для использования, чтобы обучить человека с инвалидностью или для использования человеком с инвалидностью, чтобы помочь ему в стимуляции эрогенных зон.
277600 | Кисточка для бритья адаптационная | Изделие предназначено для использования человеком с инвалидностью, чтобы помочь ему при пользовании бритвенными принадлежностями, позволяя ему использовать пену на лице для подготовки к влажному бритью. Изделие включает в головку с длинными, гибкими щетинками и имеет удобную ручку для пользователя.
277610 | Обувь адаптационная | Изделие специально разработанное/ приспособленное для ношения на ногах человека с инвалидностью, для прогулок и иной деятельности (например: занятие спортом). Изделие, как правило, обладает особенностями, которые облегчают надевания, застегивание, и снятие (например: специальная форма).
277620 | Снегоход адаптационный | Транспортное средство с приводом от двигателя внутреннего сгорания, повышенной проходимости, предназначенное для использования человеком с инвалидностью, чтобы обеспечить передвижение по снегу. Изделие имеет лыжи, управляемыми через руль, и установленный по середине, с питанием, шлавный трек, который приводит средство в движение, все компаненты закреплены на центральной раме, на которой пользователь сидит верхом. Как правило, это стандартный снегоход с измененениями от производителя.
277630 | Устройство для удержания мыла адаптационное | Изделие предназначено для использования человеком с инвалидностью, чтобы помочь ему поддерживать гигиену собственного тела. Оно выполнено в виде держателя, для захвата и удерживания куска мыла и имеет ручку, которая позволяет пользователю легко использовать это изделие с мылом во время купания.
277640 | Носки/чулки адаптационные | Предмет одежды, специально разработанной/ адаптированной для ношения человеком с инвалидностью, чтобы защитить и термически изолировать ступни/ голени. Изделие, как правило, сделано из эластичного тканевого материала и имеет ряд особенностей, облегчающих надевани и снятие (например: специальная форма).
277650 | Машинка печатная адаптационная, электронная | Изделие с питанием от сети электроснабжения (на переменном токе), предназначенное для использования лицом, имеющим инвалидность, позволяющее печатать на обычной бумаге. Включены электронные пишущие машинки, которые имеют память и функцию отображения.
277660 | Стол сборочный адаптационный | Неиндивидуальное вспомогательное устройство, предназначенное для человека с ограниченными возможностями, позволяет человеку собирать изделия в производственной обстановке или при занятиях хобби. Изделие представляет собой стол с необходимыми приспособлениями, которые позволяют человеку безопасно управлять им.
277670 | Щетка-мочалка для мытья тела адаптационная | Изделие предназначено для использования человеком с ограниченными возможностями, чтобы помочь ему поддерживать личную гигиену тела. Это щетка со специальной ручкой или захватом, позволяющая пользователю мыть/очищать все части своего тела во время принятия ванны; в частности те части, до которых он не может добраться при помощи своих рук.
277680 | Крючок для застегивания пуговиц адаптационный | Приспособление, разработанное, чтобы помогать инвалиду и немощному человеку в их потребностях к самостоятельному одеванию и раздеванию. Это изделие разработано для того, чтобы застегивать и расстегивать кнопки на одежде. Немного помощи при этом все-таки может потребоваться.
277690 | Палочки для еды адаптационные | Изделие, представляет из себя столовый прибор (то есть, палочки для еды), используемые человеком с ограниченными возможностями, чтобы подобрать еду и положить её в рот. Изделие, как правило, подходит для китайского (азиатскиго) стиля питания. Изделие многоразового использования.
277700 | Платформа колесная адаптационная для самопередвижения | Мобильное вспомогательное устройство, используемое инвалидом с целью транспортировки, обычно без помощи другого человека. Это колесное устройство, на котором инвалид лежит или сидит, позволяя ему или ей перемещаться вокруг, отталкиваясь от пола руками или ногами. Это устройство увеличивает способность пользователя к самостоятельной транспортировке в местной окружающей среде.
277710 | Принадлежности для велосипеда адаптационные | Устройство, которое может быть добавлено к велосипеду, например, в виде альтернативного сиденья или боковых стабилизирующих колес, чтобы изменить велосипед так, чтобы он мог быть лучше использован его владельцем-инвалидом.
277720 | Шкаф для хранения документов адаптационный | Не персональное вспомогательное изделие, позволяющее человеку с ограниченными возможностями складывать и хранить в нем документы в организованном порядке и при необходимости извлекать их из него в рабочих условиях или во время занятий хобби. Изделие сконструировано в форме шкафа, у которого могут быть колеса; шкаф адаптирован таким образом, чтобы человек мог безопасно его использовать.
277730 | Набор для ручного изготовления корзин адаптационный | Инструмент, материал или оборудование, или набор таких предметов, специально предназначенных для использования человеком с инвалидностью, чтобы помочь ему с созданием корзины.
277740 | Набор для вышивания адаптационный | Инструмент, материал или оборудование, или набор таких предметов, специально предназначенных для использования человеком с инвалидностью, чтобы помочь ему в рукоделии.
277750 | Устройство управления освещением помещения адаптационное | Не относящееся к категории средств индивидуального пользования устройство, позволяющее инвалидам регулировать уровень освещенности жилых помещений. Может монтироваться на стене или быть встроенным в интерьер и управляться при помощи пульта дистанционного управления, иметь автоматические настройки/регулировки, иногда - сигнализацию о выходе контролируемых параметров за установленные пределы, передающую соответствующие сигналы на центральный пуль управления, например, когда освещение в комнате или палате, где проживает инвалид остаётся включённым днём в солнечную погоду или не выключается на протяжении всей ночи.
277760 | Устройство адаптационное для обучения работе на клавиатуре | Изделие, предназначенное, чтобы помочь обучить инвалида использовать клавиатуру для обеспечения работы подключенного первичного устройства (например: компьютера или другого вспомогательного клавиатуры в зависимости от устройства).
277770 | Центрифуга для отжима белья адаптационная | Электрифицированное техническое устройство, разработанное для использования человеком с ограниченными возможностями с целью высушивания белья, посредством удаления воды из него с помощью центрифуги перед высыханием на воздухе.
277780 | Крышка против проливания жидкости адаптационная | Техническое приспособление, разработанное для использования человеком с ограниченными возможностями для того, чтобы приостанавливать поток жидкости из сосуда во время питья. Оно также препятствует жидкости выливаться из сосуда.
277790 | Ухват-зажим ручной адаптационный | Управляемое вручную изделие, предназначенное для использования человеком с ограниченными возможностями дотягиваться, хватать и поднимать предметы на увеличенном расстоянии.
277800 | Тиски для фиксации предметов адаптационные | Изделие предназначено для использования человеком с инвалидностью с целью фиксации предмета в зафиксированном или надежном положении. Это изделие выполнено в виде тисков и удерживает предмет между двумя захватами, которые закрываются одновременно с помощью затяжного механизма, как правило, это ведущий(главный) винт, который перемещает, по крайней мере, хотя бы одну из челюстей тисков.
277810 | Лифт шахтный пассажирский адаптационный | Грузоподъемный механизм (лифт), который разработан для использования/управления инвалидами и приспособления технических средств, используемых ими, например, кресло-коляска. Устройство перемещается вертикально в пределах шахты, обеспечивая способ перемещения между двумя или больше неподвижными местами погрузки, например этажами в здании.
277820 | Средства для плаванья адаптационные | Изделие предназначено для использования человеком с инвалидностью, чтобы помочь ему удерживаться на плаву во время купания или плавания. Изделие доступно в различных конструкциях, например: надувные манжеты для рук, которые носятся попарно (по одному на каждой руке, под подмышкой) или с плавающей точкой или поплавками, прикрепленными к верхней части тела (грудной клетке).
277830 | Унитаз адаптационный | Специальный унитаз для инвалидов, отличающийся, например, большей высотой, нежели стандартный унитаз, и/или оснащенный дополнительными функциями, например, встроенным душем для подмывания и/или воздушной сушилкой для промежности.
277840 | Устройство для управления автомобилем/двигателем адаптационное, ручное | Устройство, которое может быть добавлено к автомашине, например, автомобилю или фургону, которое построено или приспособлено к использованию инвалидом. Оно обеспечивает механическую адаптацию усилия при управлении и маневрировании транспортным средством. Устройство может быть установлено на акселератор, тормоз, сцепление или другие изменяемые механизмы.
277850 | Воротник шейный для плавания адаптационный | Изделие предназначено для использования человеком с ограниченными возможностями, чтобы помочь ему удерживаться на поверхности воды во время принятия ванны или плавания и поддерживать голову над водой. Изделие выполнено в виде воротника, который носят на шее и доступно в различных конструкциях, например, надувной или ненадувной.
277860 | Приборы столовые адаптационные | Специально разработанные столовые приборы (например, специализированные нож, ложка или вилка), используемые людьми с ограниченными возможностями для разрезания продуктов и перемещения еды в рот. Это изделие многоразового использования.
277870 | Игра обучающая для тренировки одевания адаптационная | Изделие, представляющее собой обучающую игру, для использования людьми с ограниченными возможностями, чтобы научиться понимать связь между различными частями человеческого тела и одеждой, которая носиться на них. Эта игра помогает им понять, как самостоятельно одеваться.
277880 | Стакан для питья адаптационный | Изделие, выполненное в виде стакана для питья, которое предназначено для использования человеком с ограниченными возможностями в качестве сосуда для хранения напитков, и из которого человек может пить. Изделие многоразовые использования.
277900 | Адаптер для удерживания адаптационной электробритвы | Ручной адаптер, предназначенный для использования человеком с инвалидностью, чтобы помочь ему в удовлетворении потребности в бритье. Это изделие с удобной ручкой, помогает пользователю прикрепить это изделие к стандартной электрической бритве, и позволяет пользователю держать изделие во время бритья.
277910 | Раковина кухонная адаптационная | Специальное адаптированное сантехническое изделие, предназначенное для использования инвалидом в целях мытья посуды и выполнения прочих кухонно-бытовых операций. Обычно обеспечивает доступ к кранам (смесителю), внутренности раковины и сливному отверстию из кресла-каталки или из сидячего положения возле раковины (для чего может иметь регулировку по высоте).
277920 | Рама складная для сушки белья адаптационная | Техническое приспособление, разработанное для использования инвалидом или немощным человеком, чтобы он мог вешать влажную одежду для высыхания. Это может быть специально сделанное и приспособленное изделие, как например, стойка для просушки одежды, каркас для сушки, веревка для белья.
277930 | Щетка зубная ручная адаптационная, одноразового использования | Инструмент, предназначенный для применения человеком с ограниченными возможностями для ручной чистки зубов и десен (т.е., для удаления налета, зубного камня, пигментации). Он обычно состоит из проксимальной ручки и дистальной головки, к которой прикрепляется два или больше рядов щетинок (напр., нейлоновых), сгруппированных в отдельные пучки, в ряды или равномерно распределенных; он может иметь рукоятку, сделанную как удлинитель руки, ладони или пальца. Приспособление обычно используется с зубной пастой. Это приспособление для одноразового использования.
277940 | Устройство адаптационное для обучения работе с компьютерной мышью | Вспомогательные средства для обучения инвалида или ослабленного человека навыкам работы с компьютером. Этот компьютер снабжен специально приспособленной мышкой.
277950 | Щетка для ногтей адаптационная | Изделие предназначено для использования человеком с инвалидностью, чтобы помочь ему в очистке, уборке и/ или полировке его ногтей на руках и ногтей на ногах. Изделие обычно имеет удобную ручку для пользователя для захвата и рядами параллельно идущих полужестких щетинок.
277960 | Зажим для фиксации предметов адаптационный | Изделие предназначено для использования человеком с инвалидностью, чтобы поддерживать объект в одном положении. Зажим или зажимное изделие, как правило, имеет два рычага, скрепленные в фиксированной точке, которые имеют пружинное натяжение позволяя сжиматься изделию, оказывая давление на объект воздействия.
277970 | Устройство для чтения адаптационное, с видеосистемой | Устройство, которое уменьшает/увеличивает текст/объекты на видео экране, чтобы облегчить чтение людям с ослабленным зрением.
277980 | Поднос для пищи адаптационный | Изделие предназначено для использования человеком с ограниченными возможностями для удержания еды и питья, например, продуктов питания, таких как бутерброды, которые пользователь может пожелать себе сделать или другую пищу, приготовленную для него персоналом по уходу. Изделие, как правило, изготовлено из экологически и нехрупких материалов и имеют вогнутые края, чтобы сохранить содержимое. Изделие многоразового использования.
277990 | Костюм адаптационный | Вспомогательный предмет одежды, состоящий из двух частей, специально разработанный/адаптированный для ношения человеком с ограниченными возможностями на верхней части торса (куртка) и от талии до лодыжек с раздельными секциями в форме труб для ног (брюки). Костюм могут носить как мужчины, так и женщины; он, как правило, сшит таким образом, чтобы надевать его было удобно человеку с ограниченными возможностями (например, на нем могут быть большие пуговицы, застежки на липучке, застежки-молнии, широкие рукава и/или штанины и большие карманы). Пальто и куртки для ношения на улице не включены в данную категорию GMDN.
278000 | Мопед двухколесный адаптационный | Моторизованное транспортное средство на 2-х колесах, смонтированное на раме, подобной велосипедной, которое используется инвалидом как транспортное средство обычно без обслуживания другим человеком. Устройство разработано для инвалидов и увеличит независимость пользователя при передвижении на короткие и средние расстояния.
278010 | Стол для сварочных работ адаптационный | Неличное вспомогательное изделие, предназначенное для человека с инвалидностью, чтобы позволить ему проводить сварочные работы (то есть, место сварки металлических деталей, которое должно быть закреплено на одном месте на столе сварки, для предотвращения нагрева и искажение готовой сварной продукции) в рабочей среде или в обстановке отдыха. Оно выполнено в виде стола с необходимыми изменениями, чтобы позволить человеку безопасно управлять им.
278020 | Бумага/пластмасса для письма адаптационная | Специальная бумага или пленка разработаны для использоваться инвалидом или немощным человеком, чтобы создать изображения, которые могут быть опознаны через осязательное ощущение.
278030 | Тормоз ручной для автомобиля адаптационный | Устройство, которое может быть добавлено к автомашине, например, автомобилю или фургону, которое построено или приспособлено к использованию инвалидом. Это устройство обеспечивает механическую и/или электрическую адаптацию усилия при пользовании тормозом стоянки транспортного средства.
278040 | Салфетка текстильная для мытья тела адаптационная | Изделие предназначено для использования человеком с ограниченными возможностями, чтобы помочь ему поддерживать личную гигиену тела. Это салфетка, изготовленная из текстильного материала, которая имеет специальную ручку или захват для облегчения ее использования.
278050 | Рубашка/блуза адаптационная | Предмет одежды, специально разработанный/адаптированный для ношения на туловище, обычно нижнее белье, человеком с ограниченными возможностями. Изделие, как правило, выполнено с рядом особенностей, которые облегчают процесс надевания, застегивания и снятия (например, с широким воротником и/или рукавами, большими карманами, большими пуговицами, липучками или застежками-молниями).
278060 | Щетка для мытья посуды адаптационная | Техническое средство, предназначенное для использования инвалидом при мытье посуды руками с помощью щетки.
278070 | Кружка для питья адаптационная | Изделие, выполненное в виде кружки для питья, которое предназначено для использования человеком с ограниченными возможностями в качестве сосуда для хранения напитков, и из которого человек может пить. Изделие многоразовые использования.
278080 | Устройство адаптационное для обучения пользованию джойстиком | Вспомогательные средства для обучения инвалида или ослабленного человека навыкам работы с джойстиком для возможности работы с первичными устройствами (например, креслом-коляской, компьютером).
278090 | Шкаф для сушки белья адаптационный | Техническое устройство разработанное для использования человеком с ограниченными возможностямидля для высушивания предметов одежды. Это обычно закрытый шкаф, содержащий источник высокой температуры, который оборудован открывающимися дверцами, используемый для высушивания или проветривания одежды.
278100 | Пилочка для ногтей адаптационная | Изделие предназначено для использования человеком с инвалидностью, чтобы помочь ему с подравниванием ногтей на руках или на ногах и, как правило, имеет удобную ручку для захвата пользователем при выполнении этой задачи.
278110 | Машинка швейная адаптационная | Приводное швейное устройство, общеизвестное как швейная машинка, специально предназначенное или адаптированное для использоваться людьми с ограниченными возможностями для шитья или ремонта одежды или других вещей.
278130 | Устройство для чистки обуви адаптационное | Техническая помощь, предназначенная для инвалидов или немощных людей с целью обеспечения им возможности чистки своей обуви. Это может быть приспособленная щетка, держатель с щетинами для очистки, прикрепленный к полу, или приспособленная половая тряпка.
278140 | Устройство для открывания/закрывания жалюзи адаптационное | Приспособление, помогающее инвалиду или ослабленному человеку поднимать и опускать солнцезащитный тент.
278150 | Мопед трехколесный адаптационный | Моторизованное транспортное средство на 3-х колесах, смонтированное на раме, подобной велосипедной, которое используется инвалидом как транспортное средство обычно без обслуживания другим человеком. Устройство разработано для инвалидов и увеличит независимость пользователя при передвижении на короткие и средние расстояния.
278160 | Мотоцикл трехколесный адаптационный | Транспортное средство с тремя колесами, с приводом от двигателя внутреннего сгорания, для передвижения по дороге, установленные на раме, на которой пользователь сидит верхом используется, чтобы обеспечить человеку с инвалидностью возможность в передвижении, как правило, без помощи другого человека, и предназначено для эксплуатации пользователем единолично. Как правило, это стандартный мотоцикл (оснащенный двигателем с неограниченной мощностью, больше чем у мопеда) с необходимыми изменениями, внесенными производителем, который специализируется на производстве таких средств передвижения. Этот автомобиль будет способствовать повышению независимости пользователя при передвижении на близкое и дальнее расстояние.
278170 | Устройство адаптационное для фиксации инструментов | Изделие предназначено для использования человеком с инвалидностью с целью фиксации, закрепления или поддержки инструментов в то время, когда человек работает с ними. Специально адаптированные чехлы для этой цели включены в номенклатуру.
278180 | Станок для работ по дереву адаптационный | Неличное вспомогательное устройство предназначенное для человека с инвалидностью, чтобы позволить человеку делать изделия из дерева (т.е., столярные изделия, столярные) в производственной рабочей среде или обстановке хобби. Оно выполнено в виде станка с необходимыми изменениями, чтобы позволить человеку безопасно управлять им.
278190 | Прикладное программное обеспечение адаптационное для обработки текстов | Отдельная прикладная программа или группа программ, подпрограмм или алгоритмов, предназначенные для использования человеком с ограниченными возможностями, позволяющие ему использовать компьютер с целью обработки текстов, то есть, писать, организовывать и хранить текст. В комплекте есть математические и научные представления, например, настольное издательское программное обеспечение, программное обеспечение для редактирования текста и программное обеспечение для использования шрифта Брайля.
278200 | Устройство для рулевого управления адаптационное, ручное | Устройство, которое может быть добавлено к автомашине, например, автомобилю или фургону которое построено или приспособлено к использованию инвалидом. Оно обеспечивает механическую и/или электрическую адаптацию при маневрировании транспортного средства. Эта родовая группа устройств включает, например, кнопки руля и регулировку положения рулевой колонки.
278210 | Прицеп автомобильный адаптационный | Изделие на колесах для перевозки грузов, которое присоединяется к автомобилю и таким образом перевозится человеком с ограниченными возможностями. Изделие используется для переноса и/или транспортирования предметов для личного использования.
278220 | Ремни для переноски адаптационные | Изделие, предназначенное для помощи одному или нескольким работникам здравоохранения или привлекаемым лицам, чтобы физически перенести человека с ограниченными возможностями на ограниченное расстояние. Изделие, как правило, сделано из прочных текстильных материалов (например: нейлон, пластик, парусина) и состоит из расположенных в определенном порядке пояса и ремней, чтобы сформировать подвесную систему для переноски человека.
278230 | Устройство климат-контроля адаптационное | Не относящееся к категории средств индивидуального пользования устройство, позволяющее инвалидам регулировать климатические условия (температуру, влажность, степень проветривания и т. п.) в замкнутом жилом помещении. Может монтироваться на стене или быть встроенным в интерьер и управляться при помощи пульта дистанционного управления, иметь автоматические настройки/регулировки, иногда - сигнализацию о выходе контролируемых параметров за установленные пределы, передающую соответствующие сигналы на центральный пуль управления.
278240 | Прикладное программное обеспечение для рисования на компьютере адаптационное | Отдельная прикладная программа или группа программ, подпрограмм или алгоритмов, предназначенная для использования человеком с ограниченными возможностями для черчения и/или рисования с использованием компьютера. Оно включает программное обеспечение для компьютерного проектирования и для раскрашивания рисунков.
278250 | Система фиксации предметов адаптационная | Комплект изделий/компонентов, которые в комбинации позволяют человеку с ограниченными возможностями располагать предметы в фиксированном положении неподалеку от себя в месте, в котором они всегда будут доступны.
278260 | Скамейка для ног адаптационная | Изделие разработанное или приспособленное для использования инвалидом и применяется для того, чтобы поместить ногу/ноги пользователя так, чтобы обеспечить их поддержку. Оно может быть комфортным или правильно удерживать в более низком положении конечности во время лечебной обработки.
278270 | Мопед четырехколесный адаптационный | Моторизованное транспортное средство на 4-х колесах, смонтированное на раме, подобной велосипедной, которое используется инвалидом как транспортное средство обычно без обслуживания другим человеком. Устройство разработано для инвалидов и увеличит независимость пользователя при передвижении на короткие и средние расстояния.
278280 | Набор для складывания бумаги адаптационный | Инструмент, материал или оборудование, или набор таких предметов, специально предназначенных для использования человеком с инвалидностью, чтобы помочь ему в складывании бумаги.
278290 | Шапочка надувная для купания адаптационная | Изделие предназначено для использования человеком с инвалидностью, чтобы помочь ему во время купания или плавания, чтобы помочь держать голову и над водой. Оно создано как шапочка для купания, которая надувается и одеваетсях на голову пользователя.
278300 | Куртка адаптационная | Вспомогательный предмет одежды, который специально разработан/ адаптирован для использования человеком с инвалидностью, чтобы носиться на верхней части туловища с полноразмерными рукавами, воротником и застегивается спереди. Это может носить мужчина или женщина и, как правило, обладает рядом особенностей, которые помогают адаптироваться к инвалидности, например, большими кнопками, липучками, застежками-молниями, широкими рукавами и большими карманами. Пальто и куртки для наружного использования, не включены в номенклатуру.
278310 | Машина для вязания адаптационная | Автоматизированное устройство специально разработанное для людей с ограниченными возможностями, чтобы вязать одежду или вещи.
278320 | Веревка бельевая адаптационная | Техническое приспособление для прачечной, предназначенное для использования человеком с ограниченными возможностями, на которое они могут повесить мокрую или влажную одежду для того, чтобы высушить. Оно выполнено в виде гибкой веревки, которую горизонтально натягивают, и на которой висит одежда. Изделие, как правило, состоит из нескольких параллельных веревок, продетых в держатель, прикрепленный к стене; свободный конец натягивается на второй опорной точке на противоположной стене при использовании. Изделие, как правило, может складывается для удобного хранения, когда оно не используется.
278330 | Барабан для сушки белья адаптационный | Электрифицированное техническое устройство, разработанное для использования человеком с ограниченными возможностями с целью высушивания белья, посредством продувания его горячим воздухом пока оно вращается в барабане.
278340 | Ножницы для стрижки ногтей адаптационные | Изделие предназначено для использования человеком с ограниченными возможностями, чтобы помочь ему с подрезанием или укорачиваением своих ногтей на руках или на ногах. Оно имеет изогнутую форму, соответствующую естественной кривизне человеческих ногтей. Модель для ногтей на ногах, как правило, имеет более надежную конструкцию, подходящую для толстых ногтей на ногах. Оно состоит из двух поворачивающихся лезвий, которые, как правило, снабжены соответствующими ручками для захвата пользователем и которые режут посредством усилия среза (т.е., лезвия режут, когда режущие кромки движутся навстречу друг другу при из закрытии).
278350 | Магнит для фиксации предметов адаптационный | Изделие предназначено для использования человеком с инвалидностью с целью фиксации предмета в зафиксированном или надежном положении. Это магнитное изделие и выполнено в различных конфигурациях, где магнит может обеспечить удерживающее воздействие.
278360 | Машина педальная адаптационная | Небольшое немоторизованное транспортное средство, обычно с открытой кабиной и четырьмя колесами, которое используется инвалидом для перемещения обычно без помощи другого человека. Устройство разработано для инвалида, который продвигает этот автомобиль с использованием педалей. Это устройство увеличит возможности пользователя к самостоятельной транспортировке в локальной обстановке.
278370 | Квадроцикл адаптационный | Транспортное средство с двигателем внутреннего сгорания, с высокой проходимостью, и с четырьмя колесами, установленными на широкой центральной раме, на которой пользователь сидит верхом, чтобы обеспечить человеку с инвалидностью возможность передвижения, как правило, без участия другого лица, и предназначено для эксплуатации пользователем единолично. Как правило, стандартный квадроцикл (имеет небольшого диаметра, но с жестким протектором шины для внедорожного использования) с необходимыми изменениями, построенными производителем, который специализируется на производстве таких транспортных средств. Это транспортное средство способствовует повышению независимости пользователя при передвижении на близкое и среднее растояние по бездорожью.
278380 | Ножницы адаптационные | Инструмент, используется люьми с ограниченными возможностями для разрезания материалов, например ткани или бумаги. Он содержит два поворачивающихся лезвия и имеет ручки, отвечающие различным потребностям пациентов.
278390 | Устройство адаптационное для обучения обращению с выключателями | Вспомогательные средства для обучения инвалида или ослабленного человека навыкам работы с компьютером. Этот компьютер оснащен специально приспособленным выключателем.
278400 | Машинка печатная адаптационная, механическая | Механическое изделие, с ручным приводом, предназначенное для использования лицом, имеющим инвалидность, позволяющее печатать на обычной бумаге.
278480 | Скамейка для ног, токопроводящая | Низкая табуретка, на которую становятся, чтобы компенсировать разницу в росте. Изделие предназначено для использования в смотровых или операционных; изготавливается из токопроводящих материалов, чтобы снизить риск статического электричества.
278490 | Скамейка для ног, токонепроводящая | Низкая табуретка, на которую становятся, чтобы компенсировать разницу в росте или для отдыха ног, когда пользователь сидит.
279140 | Клапан газовый запорный предохранительный | Устройство для автоматического перекрытия подачи газа при возникновении или угрозе его опасной утечки. Может устанавливаться на дому у инвалидов и в других местах, где подобная мера предосторожности не представляется излишней.
279230 | Клапан избыточного давления, одноразового использования | Нестерильное изделие, используемое для регулировки максимального уровня давления в контуре или системе (обычно содержащих газ), в которых важно не допустить превышения установленного предела давления. При повышении давления до уровня выше предельно допустимого клапан автоматически открывается и стравливает избыточное давление из контура/системы, обеспечивая безопасность пациента или сохранность основного устройства. Он обычно используется в анестезиологических установках и аппаратах искусственного дыхания, являясь частью дыхательного контура/системы доставки газа, но может применяться для других целей. Это изделие одноразового использования.
279250 | Симулятор сигнала датчика давления | Инструмент с питанием от аккумулятора, который имитирует электрические сигналы на выходе датчика давления, в основном для тестирования эксплуатационных характеристик, направления, значений срабатывания сигнализации электронного датчика давления [например, артериального давления и венозного давления, внутричерепного давления, давления в пищеводе]. Широкий диапазон моделируемых давлений (например, от минус 500 до 500 мм. рт. ст.); можно моделировать статическое давление или изменяющееся по времени давление (т.е., динамическое). Он не тестирует датчик тестируемого прибора. Он используется медработником (например, техническим специалистом) в клинических условиях.
279340 | Кожух датчика давления пластиковый, одноразового использования | Стерильный пластиковый корпус, образующий вместе с содержащимся в нём манометрическим датчиком единый модуль для измерения давления среды, протекающей внутри корпуса путём передачи электрических сигналов, частота или амплитуда которых зависит от давления. Эта группа изделий общего ряда может отражать устаревшую технологию. Изделие одноразового использования.
279590 | Чехол для ножного переключателя, стерильный | Защитный пластмассовый чехол для защиты педального выключателя/регулятора от загрязнения, перекрестного заражения пользователей, попадания влаги и т.п. Изделие одноразового использования.
279680 | Блок регенерации использованного газа для системы магнитно-резонансной томографии | Компонент диагностической системы магнитно-резонансной томографии (МРТ), предназначенный для регенерации использованных газов, например, гелия (He) или азота (N2), которые применяются в системах охлаждения МРТ, с целью их повторного использования.
279870 | Устройство для контроля эксплуатационных параметров системы магнитно-резонансной томографии | Прибор, специально предназначенный для проверки калибровки и рабочих характеристик систем магнитно-резонансной томографии (МРТ) или магнитно-резонансной спектроскопии, которые создают магнитные и радиочастотные поля для получения диагностического изображения или in vivo спектроскопических применений. Он содержит ряд приспособлений для измерения параметров, характеризующих формирование магнитных полей, их интенсивность и стабильность, генерирование ближнего и дальнего радиочастотных полей, качество изображения и другие специфические параметры.
280160 | Стул с приспособлением для облегчения вставания | Изделие (кресло или стул), предназначенное для поддержки человека с ограниченными возможностями в сидячем положении и которое, благодаря своей конструкции, помогает человеку встать из положения сидя. Оно оснащено одной или двумя наклонными секциями в передней части или оно имеет сиденье в форме седла, по сторонам которого человек ставит ноги. Включает стул для артродеза.
280170 | Пододеяльник, многоразового использования | Защитный конверт для одеяла, как правило, изготавливаемый из тонкого текстильного материала, который создает физический барьер, препятствующий загрязнению и кросс-контаминации. Изделие может быть декорировано. Изделие необходимо регулярно стирать. Это изделие, пригодное для многоразового использования.
280180 | Пододеяльник, одноразового использования | Защитное изделие для пухового одеяла, обычно изготовленное из тонкого текстильного материала, которое создает физический барьер, препятствующий засаливанию и перекрестному загрязнению. Может быть декорировано для украшения. Изделие предназначено для повторного использования одним пациентом в течение ограниченного времени без стирки, затем изделие необходимо утилизировать (например, путем сжигания).
280210 | Поильник для взрослых | Чашка специально разработана для питья/кормления, с целью ее использования престарелыми пациентами, которые имеют затруднения в использовании обычной чашки.
280340 | Ремень для фиксации конечностей взрослого пациента | Нежесткое изделие, как правило, ремень или лента из различных материалов (например, ткани, нейлона, кожи, пеноматериала) для временной фиксации руки или ноги взрослого пациента с целью предотвращения травмирования или опасности. Обычно приспособление оборачивается вокруг рук или ног пациента и фиксируется к креплению или мебели (например, к спинке кровати), чтобы ограничить движения пациента и не позволить ему вмешиваться в процедуру лечения (например, удаление внутривенного или мочевого катетера, замену раневой повязки). Это устройство одноразового применения.
280350 | Устройство для измерения интенсивности света | Ручной электронный инструмент с питанием от аккумулятора, который используется для измерения и определения количества или интенсивности света (освещения и/или яркости). Также устройство известно под названиями люксометра, люксметра, люксметра для измерения освещенности, в код GMDN (по всемирной номенклатуре медицинских изделий) включены приборы, использующие фотометрические средства для измерения, например, естественного освещения, искусственного освещения (т.е., электрического света), яркости экрана, уровней ночного освещения или потайного освещения.
280410 | Жилет защитный | Изделие, разработанное для ношения на передней части грудной клетки, мягкий предмет одежды для защиты грудной клетки от повреждений, которые могут быть получены в результате падения на предметы, из-за чего могут возникнуть ушибы и/или повреждения ребер. Как правило, сделано из мягких объемных материалов, имеет форму жилета и удерживается на месте с помощью лент или ремней, закрепляемых на плечах или спине. Обычно используется людьми, которые подвержены частым падениям (например, из-за потери контроля над опорно-двигательной системой) и травмам грудной клетки. Это изделие, пригодное для многоразового использования.
280690 | Биде, стационарное | Стационарный элемент сантехнической арматуры для самостоятельного подмывания женских гениталий и промежности. Может использоваться также для мытья ног. Монтируется на полу или на стене. Состоит из чаши, похожей на унитазную, но, как правило, несколько шире и ниже, и часто (но не обязательно) без дужки, смесителя с кранами горячей и холодной воды и душевой насадки (иногда с функцией подачи тёплого воздуха для сушки. Используется в целях поддержания личной гигиены после посещения туалета и/или для ухода за инвалидами.
280700 | Биде, портативное | Портативное изделие, предназначенное для целей мытья гениталий и внутренней стороны ягодиц и ануса. Оно доступно в различных исполнениях и может поместиться в стандартный унитаз, может быть помещено и в отдельное место, низко расположенное, с рамками, или может быть выполнено в виде судна для использования, например, для прикованным к постели человека. Оно состоит из судна которое напоминает форму туалета, но как правило, более удлиненного, и не имеет сиденья. Оно используется для соблюдения личной гигиены после посещения туалета или когда человек испачкал себя.
280710 | Одеяло пуховое, многоразового использования | Плотное покрытие для кровати, которым накрывают пациента/человека для сохранения тепла его тела. Как правило, состоит из двух слоев материала, которым обернут легкий наполнитель [например, пух (мягкие тонкие птичьи перья) или небольшие кусочки синтетического материала]; слои захватывают воздух, что способствует термоизоляции. Изделие также известно как пуховое одеяло или стеганое одеяло, обычно на него надевают пододеяльник для минимизации загрязнения; между периодами использование изделие стирают. Это изделие, пригодное для многоразового использования.
280720 | Одеяло пуховое, одноразового использования | Плотное покрытие для кровати, которым накрывают пациента/человека для сохранения тепла его тела. Как правило, состоит из двух слоев материала, которым обернут легкий наполнитель (обычно небольшие кусочки синтетического материала); слои захватывают воздух, что способствует термоизоляции. Изделие также известно как пуховое одеяло или стеганое одеяло; оно может использоваться вместе с пододеяльником или без него. Изделие предназначено для использования для одного пациента на протяжении ограниченного времени, после чего его необходимо утилизировать, не стирая (например, сжечь).
280870 | Усы/борода накладные | Искусственная замена для бороды или усов.
280910 | Измеритель кривизны очковой линзы | Офтальмологический инструмент, предназначенный для измерения вручную кривизны поверхности очковой линзы. Обычно он градуируется в диоптриях поверхностного усилия для заданного показателя преломления.
281070 | Сканер для цифровой обработки изображений, для печатного изображения | Устройство для считывания (сканирования) графических изображений (например, печатных листов, фотографий, графиков и т.п.) и их перевода в цифровой формат с целью сохранения и обработки на компьютере. Распознавание образов (например, печатных символов с целью их оцифровки) аппаратными средствами не предусмотрено. Оцифрованная информация (графическая или текстовая) может затем вводиться в компьютер, передаваться по факсу, выводиться на печать и т.п.
281180 | Цифровой диктофон | Комплект изделий, разработанных для записи произносимой вслух информации в форме цифровых сигналов с целью их последующей транскрипции. Как правило, состоит из специализированного персонального компьютера (ПК), в который входит центральный процессор, операционная система, рабочие станции для диктовки и транскрипции, а также интерфейсы с информационной системой больницы. Система обычно используется персоналом здравоохранительного учреждения для диктовки/транскрибирования медицинских заключений и/или другой информации о пациентах. Большинство систем позволяют иметь удаленный доступ к медицинским картам пациентов (например, с помощью телефона с тональным набором) перед транскрибированием, во время и/или после него, а некоторые системы оснащены функцией голосовой почты.
281260 | Сканер для цифровой обработки изображений, для компьютерной рентгенографии | Лазерный или световой оптический блок, разработанный для преобразования в цифровой формат аналоговых медицинских изображений, изначально запечатленных на рентгеновской пленке. Примеры таких блоков - устройства захвата видеоизображений (фрейм-грабберы) и сканеры, в которых используются лазеры или устройства с зарядовой связью. В зависимости от дизайна оцифрованные изображения могут впоследствии цифровым образом передаваться из места в место, архивироваться или использоваться с другими цифровыми системами обработки, анализа или регистрации изображений.
281380 | Трансформатор постоянного напряжения | Устройство, предназначенное для подачи фиксированного заданного напряжения в ограниченном диапазоне изменения входного напряжения. Оно преобразует флуктуирующее входное напряжение в постоянное выходное, обеспечивая сглаживание флуктуаций напряжения в сети. Эти флуктуации известны как скачки напряжения. Устройство может встраиваться в новые и существующие электротехнические системы.
281700 | Детоксикант для желудочно-кишечного тракта на основе растений | Вещество/группа веществ для приема внутрь для очистки кишечника и нормализации/улучшения функции кишечника с целью улучшения состояния здоровья. В основном состоит их различных материалов растительного происхождения (например, полисахаридов растений и растительных волокон), которые оказывают комбинацию благотворных детоксикационных действий на кишечник (например, регулируют кишечную флору, удаляют физиологические отходы/токсичные вещества, усиливают усваивание питательных веществ). Обычно это порошок, который при употреблении смешивается с раствором, предназначен для употребления в течение года. Как правило, отпускается без рецепта, для применения в домашних условиях или в медицинских учреждениях. Устройство для одноразового использования.
281730 | Устройство для крепления дополнительного оборудования к носилкам | Аксессуар для носилок, помещаемый/фиксируемый на носилках для создания платформы или держателя для необходимого аварийного оборудования.
282200 | Система бесперебойного питания | Комплект стационарных устройств, общеизвестных как источники бесперебойного электропитания (ИБП), подключаемый к системе энергоснабжения медицинского учреждения с целью обеспечения непрерывной подачи автономного электропитания в случае отключения электричества до момента запуска резервных генераторов. От этой системы при отключении электросети запитываются важнейшие комплексы электрооборудования (например, операционных, блоков интенсивной терапии, информационных систем) в течение ограниченного периода времени. Он состоит из значительного числа специальных батарей, зарядных устройств и электронных устройств, обеспечивающих мониторинг напряжения в электросети и переключение на эту систему при его резком падении.
282210 | Источник бесперебойного питания | Портативное устройство, общеизвестное как источник бесперебойного электропитания (ИБП), предназначен для непрерывной подачи электрической энергии (в течение ограниченного периода времени) к подключенным медицинским изделиям во время аварийного повреждения электросети переменного тока. Имеет собственный набор батарей, которые обычно поддерживают свой заряд от электросети и обеспечивают энергию при аварийном отключении сети. Устройство используется локально (на месте использования) и часто резервируется для жизненно важных изделий, например, вентиляторов, устройств мониторинга состояния пациента, изделий с компьютерным обеспечением.
282590 | Чулок/носок утепленный | Чулки, используемые для сохранения тепла ступней и ног пациента процедур, при родах или во время госпитализации. Это изделие многократного использования.
282620 | Система справочно-информационная для медицинского учреждения | Специализированная компьютеризированная информационная система, предназначенная для оказания информационных услуг населению (например, пациентам, посетителям). Она может работать с использованием интерактивного сенсорного экрана и предоставлять информацию, например, о направлениях, расположении кабинетов и палат, именах персонала, меню помощи, терминологии внутри медицинского учреждения. Система представляет собой специальную комбинацию аппаратных средств (например, компьютеров, терминалов, сетевых компонентов) и программного обеспечения (обычно встроенного).
283630 | Шкаф сквозной | Шкаф, как правило, встроенный, специальной конструкции, предусматривающий передачу продуктов, инструментов и других предметов из одного помещения в другое без необходимости выходить из одного и входить в другое помещение. Например, может монтироваться в стенке между коридором и операционной и использоваться для передачи в неё инструментов с каталки.
283730 | Опасная бритва | Ручной инструмент со встроенным или сменным лезвием в виде ножа, предназначенное для удаления волос с лица или тела пациента. Он также известен как "открытая бритва", "бритва-горлорез" (Великобритания) или "прямая бритва" (США). Лезвие обычно имеет вогнутую форму с экстремально острой открытой режущей кромкой. Инструмент может использоваться для подготовки кожи к терапевтическому воздействию/хирургическому вмешательству или для обычного бритья. Это изделие многоразового использования после надлежащей очистки и смены лезвия (в зависимости от типа инструмента).
284130 | Защита водостойкая от уколов и укусов | Нестерильное вещество, предназначенное для использования на поверхности кожи перед попаданием под воздействие водной среды для защиты от укусов/ужалений таких водных организмов, как медузы, морские вши (например, личинки медуз), жгучие медузы и огненные кораллы. Вещество обычно представлено в форме эмульсии или крема, создающего водостойкую пленку на теле, препятствуя проникновению через кожу; также может включать компоненты, защищающие от солнечной радиации. Обычно свободно [без рецепта] отпускается без рецепта (ОТС) для использования в здравоохранительных учреждениях и в домашних условиях. После применения изделием нельзя пользоваться повторно.
284190 | Прибор контроля уровня излучения на основе сцинтилляционного счетчика | Прибор для измерения гамма, рентгеновского, нейтронного, альфа и бета излучений, который измеряет вспышки света (или быструю флюоресценцию), производимые при взаимодействии ионизирующего излучения и определенных материалов. Для получения сцинтилляции может применяться целый ряд неорганических кристаллов и полимеров (жидкие сцинтилляторы растворяются в растворителе и полимеризуются). Используемый материал определяет тип измеряемого излучения, а некоторые могут быть использованы в жестких окружающих условиях, не подходящих для других приборов контроля. Вид может включать портативные приборы контроля уровня излучения и стационарные датчики радиоактивного заражения местности. Прибор состоит из регистрирующей камеры, светочувствительного датчика, источника питания, элементов управления, механизма вывода.
284790 | Устройство для тестирования профориентации адаптационное | Вспомогательные средства для обучения инвалида или ослабленного человека основным навыкам профессионально-технического руководства.
284800 | Генератор функциональный | Контрольно-измерительный прибор, который вырабатывает кривые напряжения, применяемые во время испытания и калибровки электронного оборудования. Обычно он используется медработником (например, техническим специалистом) в клинических условиях.
284820 | Подушка для работы/отдыха | Мягкая подстилка, используемая для обеспечения поддерживающей опоры для пользователя, на которой он или она может осуществлять профессионально-образовательную деятельность и/или отдыхать (например, профессиональная подготовка, хобби, чтение, письмо). Изделие обычно сформовано вокруг пользователя, чтобы максимально увеличить пространство для деятельности, и может быть размещено на твердом основании на соответствующей высоте.
284890 | Перемешиватель растворов | Изделие, предназначенное, как правило, для поддержания жидких растворов, смесей, суспензий и т.п. в гомогенезированном состоянии путём их постоянного перемешивания для предотвращения осаждения. Действие устройства может быть основано на механическом, ультразвуковом или ином воздействии на перемешиваемую субстанцию. Устройства, предназначенные для перемешивания/взбалтывания донорской крови и приготовления лабораторных смесей, вынесены в отдельные группы изделий-генериков.
288630 | Компьютер настольный | Неспециальное устройство, работающее от сети переменного тока (программируемое устройство для хранения, воспроизведения и обработки данных), предназначенное для стационарного размещения на рабочем столе или другой рабочей поверхности. Оно содержит микропроцессор (центральный блок обработки данных), монитор и клавиатуру в виде отдельных элементов, соединенных специальными кабелями. Когда оно используется вместе со специальным прикладным программным обеспечением, оно может функционировать как медицинское изделие.
288640 | Компьютер карманный | Маленький карманный неспециальный компьютер (программируемое устройство для хранения, воспроизведения и обработки данных), которым можно пользоваться держа его в руке. Он обычно используется для оптимальной организации времени и в качестве ноутбука. Он содержит микропроцессор (центральный блок обработки данных), миниатюрный жидкокристаллический экран и клавиатуру, образующие единое устройство. Когда он используется вместе со специальным прикладным программным обеспечением, этот компьютер может функционировать как медицинское изделие.
288670 | Комбинезон гигиенический для посетителей | Нестерильная одежда для посетителей или персонала, которую следует носить в медицинском учреждении в качестве временной чистой одежды, когда находишься вместе с пациентами в нестерильном помещении, где может требоваться повышенный уровень гигиены по сравнению с обычной больничной палатой [например, в палате интенсивной терапии, послеоперационной палате]. Известен под названием полукомбинезона. Это цельный костюм с рукавами, штанинами и застежками, который необходимо надевать поверх обычной одежды для создания барьера, чтобы предотвратить перекрестное загрязнение возбудителями инфекции между посетителем и пациентами. Это приспособление одноразового применения.
288680 | Набор гигиенической одежды для посетителей | Набор нестерильной одежды для посетителей, которую следует носить в медицинском учреждении в качестве временной чистой одежды, когда находишься вместе с пациентами в нестерильном помещении, где может требоваться повышенный уровень гигиены по сравнению с обычной больничной палатой [например, в палате интенсивной терапии, послеоперационной палате]. Обычно в набор входит шапочка, хирургический костюм (рубашка и брюки), бахилы, халат и маска из одноразового материала, эта одежда обеспечивает барьер с целью предотвращения перекрестное загрязнение возбудителями инфекции между посетителем и пациентами. Это изделие одноразового применения.
289720 | Контейнер для цитотоксических отходов | Комплект для удаления отходов, предназначенный для безопасного уничтожения зараженного цитотоксического материала. Данный контейнер герметичный, закрывающийся и обычно имеет универсальный ярлык биологической опасности.
289830 | Тренажер для мышц груди и пресса | Механический тренажер, который используется для укрепления мышц груди (особенной большой грудной мышцы) в результате повторения движений руками на себя и от себя с утяжелением. Обычно состоит из металлической рамы с рычагом или роликовой кабельной системой, сменными весами и планками и/или ручками/петлями, за которые берется пользователь и выполняет движения от себя или к себе; в комплект обычно входит скамья, на которой лежит или сидит пользователь во время выполнения упражнений (некоторые упражнения называются жим лежа). Прибор можно также использовать для укрепления мышц верхней части тела (например, дельтовидных, бицепсов, трицепсов)
290020 | Тренажер-штанга с вертикальными направляющими | Тренажер для укрепления мускул с применением штанги, которая ограничивается движение в вертикальной плоскости. Состоит из металлической рамы со штангой, которая закреплена и может перемещаться только вверх и вниз по стальным рельсам/полозам; позади каждого полоза есть группа прорезей, на которые можно повесить штангу и закрепить ее на разных уровнях (это повышает безопасность использования штанги без механизма установки, если она становится слишком тяжелой), Может иметь прут для подвески гирьки для стабилизации, штанга может быть уравновешенной. Может использоваться для выполнения упражнений , которые помогают укрепить верхние или нижние мышцы (например, жим лежа, приседания), также известна под названием смит-машины.
290050 | Автотрансформатор | Устройство, используемое для повышения или понижения напряжения в электрических цепях переменного тока, которое не имеет гальванического разделения между входной и выходной цепями. Оно имеет первичную и вторичную обмотки, причем одна является частью другой. Автотрансформатор, являющийся встроенной составной частью основного устройства, не требует идентификации.
290220 | Кабель удлинительный для электрической сети | Изолированный электрический шнур с вилкой для источника сетевого электричества на одном конце и одним или несколькими блоками штепсельных розеток на другом конце, предназначенный для обеспечения соединения между медицинским изделием и источником электрического тока. Как правило, используется в тех случаях, когда необходимо сразу несколько работающих от сети медицинских изделий, например, в операционной. Производится в соответствии с медицинскими стандартами для использования в медицинских учреждениях и домашних условиях для обеспечения требуемого законом уровня электробезопасности; может включать адаптер/трансформатор. Это изделие, пригодное для многоразового использования.
290240 | Логический анализатор | Прибор, предназначенный для измерения/регистрации пути сигнала от логических схем.
290250 | Прибор для измерения параметров электрической сети | Электронный прибор с питанием от батарей, предназначенный для измерения различных характеристик электрической сети (например, силы тока, частоты или параметров переходных процессов).
290260 | Вентилятор охлаждающий с электропитанием | Электрический вентилятор для охлаждения пациента направленным потоком воздуха. Так как изделие используется около пациентов и вместе с другими продвинутыми медицинскими изделиями, оно должно отвечать требованиям электробезопасности. Изделие можно прикрепить на подставку/штатив.
290270 | Прибор для измерения частоты электрического тока | Прибор, предназначенный для измерения периодических электрических колебаний.
290280 | Высоковольтный электрический пробник | Делитель напряжения, используемый для измерения очень высокого напряжения, например, напряжения рентгеновской трубки. Он используется вместе с вольтметром.
290290 | Кабель силовой для электрической сети | Изолированный электрический кабель, разработанный для обеспечения соединения между медицинским изделием и розеткой источника электрической энергии, со штепсельным и гнездовым коннектором (вилкой) на каждом конце. Производится в соответствии с медицинскими стандартами для использования в медицинских учреждениях и домашних условиях для обеспечения требуемого законом уровня электробезопасности; может включать адаптер/трансформатор. Это изделие, пригодное для многоразового использования.
290330 | Прибор для измерения полного электрического импеданса | Электронный прибор, предназначенный для измерения комплексного отношения напряжения к току (т.е., комплексного сопротивления или импеданса) в данной электрической цепи при заданной частоте. Он обычно используется персоналом по обслуживанию медицинского оборудования (например, техническим специалистом больницы), вовлеченным в ремонт и техническое обслуживание медицинских изделий и систем с электропитанием в клинических условиях.
290360 | Тестер параметров электробезопасности | Ручной или автоматический прибор, предназначенный для подтверждения безопасности электрических медицинских изделий. Он обычно включает в себя измеритель электрического тока, который может измерять переменный и постоянный ток в микро- или миллиамперах с частотной характеристикой, соответствующей надлежащим стандартам. Прибор может выполнять измерения утечек переменного и постоянного тока (обычно в диапазоне от 1 А до 20 мА) и оценку сопротивления относительно земли до нескольких Ом с использованием двух- и/или четырехзондового метода. Его можно также использовать для проверки целостности изоляции отведения пациента в многоэлектродных устройствах.
290370 | Прибор для измерения электропроводности | Прибор с питанием от батарей, предназначенный для измерения электропроводности (величины, характеризующей способность вещества проводить электрические заряды под действием приложенного напряжения; это величина обратная электрическому сопротивлению) в различных системах, изделиях или объектах. Это, как правило, электромеханический или чаще электронный прибор, который содержит соответствующую электрическую цепь, выводы с электродами и дисплей. Применяемые на практике приборы обычно измеряют электропроводность в долях сименса (например, миллисименс или микросименс) на метр. Специальные измерители применяются для измерения электропроводности твердых материалов и/или жидкостей.
290410 | Прибор для измерения электрического сопротивления | Прибор, обычно электронный, предназначенный для измерения электрического сопротивления (величины обратной электропроводности) полупроводников. Прибор содержит зонд, который помещается на исследуемый материал. Снятые с его помощью показания электропроводности преобразуются в значения сопротивления с помощью измерительного прибора, после чего результат измерения выводится на шкалу или цифровой дисплей.
290420 | Прибор для измерения электроемкости | Прибор, предназначенный для измерения электрической ёмкости (физической величины, характеризующей способность накапливать электрический заряд, которая возникает, когда два проводника разделены электроизолирующим материалом).
291890 | Тестер рабочих характеристик электроэнцефалографа | Изделие, используемое для проведения процедур по контролю качества на электроэнцефалографе и/или устройстве для регистрации сна. Предназначено для использования медицинскими работниками в клинических условиях.
291900 | Кабель/отведение электроэнцефалографа | Провод (провода), предназначенный для присоединения к электроду (электродам) электроэнцефалографической системы для обеспечения передачи электрических сигналов, полученных в месте расположения электрода, в систему для измерения, регистрации, мониторинга и/или анализа. Процедура проводится с целью регистрации, мониторинга и/или анализа электрической активности головного мозга. Это изделие, пригодное для многоразового использования.
291950 | Система электролитической регенерации серебра | Совокупность устройств для восстановления растворимых комплексов серебра (Ag), как правило, из растворов, применяемых во время обработки рентгеновской пленки в медицинских учреждениях. Она восстанавливает серебро в результате электролитического осаждения серебра на катоде. Электролитический процесс можно проводить в фиксажном баке или в отдельном резервуаре для сбора использованного фиксатора. Серебро удаляется из фиксирующего раствора, когда контролируемый постоянный электрический ток проходит между электродами, в результате чего серебро осаждается на катоде. Извлеченное серебро обычно возвращается производителю для переработки.
291980 | Кабель/отведение электромиографа | Изолированный металлический провод или группа проводов, разработанных для проведения электрических сигналов от игольчатого электрода, вводимого в мышечную/нервную ткань пациента, или накожного электрода на коже пациента к электромиографу. Это изделие, пригодное для многоразового использования.
292060 | Браслет для защиты от электромагнитного излучения | Изделие в форме трубки (например, силиконовой), предназначенное для ношения на запястье или лодыжке и заполненное раствором (например, SR-18, натуральный раствор глицерина или физиологический раствор), применяется для укрепления иммунной системы организма для предотвращения пагубного биологического воздействия окружающего электромагнитного излучения посредством передачи сигнала (процесс, при котором внеклеточная сигнальная молекула активирует мембранный рецептор, что в свою очередь изменяет внутриклеточные молекулы, создающие ответ). Оно, как правило, доступно без рецепта врача. Это изделие многоразового использования.
292130 | Прибор для измерения электромагнитного поля | Прибор с питанием от батарей, предназначенный для измерения и отображения плотности энергии локального электромагнитного поля (т.е., напряженности поля) в заданном диапазоне частот (например, от нескольких герц до нескольких гигагерц) с целью определения возможного искажения электромагнитного излучения от работающих медицинских устройств и установления источников искажения. Это, как правило, портативный прибор, состоящий из электронного блока с элементами управления и фильтрами, которые позволяют выбрать диапазон частот, предназначенных для измерения, электронных схем, внутренней и/или внешней антенны и дисплея, который показывает плотность энергии (обычно в мкВт/см2).
292140 | Тележка для размещения/транспортировки электромеханических медицинских изделий | Тележка, используемая в качестве транспортного средства для одного или нескольких электромеханических изделий.
292240 | Дозиметр излучения на основе ионизационной камеры с сигнализацией | Нестерильное работающее от батареи изделие, разработанное для регистрации данных суммарной дозе гамма-излучения, рентгеновского или тормозного излучения, полученной индивидом (обычно - медработником), с использованием электронной ионизационной камеры, которая может подавать сигнал при достижении предварительно заданного уровня дозы, с держателем и средствами для крепления держателя на человеке. Этот персональный дозиметр широко известен как дозиметр с устройством подачи сигналов или "дозиметр с пищалкой"; изделие предназначено для ношения персоналом, регулярно имеющим дело с излучающими радиацию изделиями. Как правило, используется для измерения дозы, полученной индивидом во время конкретного сеанса облучения, или для предупреждения индивида в случае неожиданного воздействия радиации. Это изделие, пригодное для многоразового использования.
292260 | Весы аналитические электронные | Электронный лабораторный инструмент для высокоточного прецизионного измерения массы. Обычно эти весы допускают взвешивание объектов с массой до 200 г (некоторые модели позволяют взвешивать до 300-400 г) с ценой деления 0,01 – 0,1 мг и воспроизводимостью результатов измерений не хуже 0,1 мг. Изделие обычно содержит встроенную или отдельную весовую камеру, иногда с электроприводными дверцами.
292280 | Весы прецизионные электронные | Электронный инструмент для измерения массы различных объектов в условиях клинической лаборатории. Обычно эти весы допускают взвешивание объектов с массой от нескольких сотен миллиграммов до приблизительно 30 кг, имеют цену деления от 1 до 10 мг и воспроизводимость результатов измерений от 1 до 50 мг, в зависимости от диапазона взвешивания. Изделие обычно содержит весовую платформу или чашу, чаще всего в верхней части прибора (т н. весы верхней загрузки).
292290 | Фильтр электронного сигнала интегрирующий | Электронный фильтр, математически интегрирующий электрические сигналы.
292310 | Пипетка электронная, многофункциональная | Изделие, как правило, лабораторного использования для взятия и переноса фиксированных объемов жидкости. Устройство имеет электронное управление и один или несколько цилиндро-поршневых каналов. Заданный одинаковый объем жидкости может сливаться в один или несколько приёмников, например, в несколько лунок планшета для микротитрования. Пипетка может иметь заводскую предустановку на фиксированный объем или сменный, настраиваемый пользователем избранный объем в пределах объемов, установленных для каждой конкретной пипетки. Дозируемый объём может указываться на цифровом дисплее. Пипетка держится, как правило, в руках.
292320 | Пипетка электронная, однофункциональная | Изделие, как правило, лабораторного использования для переноса фиксированных объемов жидкостей, предназначенное для использования совместно с определенным оборудованием и поэтому для пипетирования определенных жидкостей определенным методом, например, прямым методом пипетирования, обратным методом, многократным дозированием, пипетированием жидкости с разбавлением её, с последовательной аспирацией жидкости или иным методом. Устройство имеет электронное управление и состоит из одного или нескольких цилиндро-поршневых каналов.
292330 | Фильтр электронного сигнала частотный | Электронный фильтр, который передает электронные сигналы при всех частотах в пределах определенного диапазона и подавляет сигналы при всех других частотах вне этого диапазона. Эта группа устройств включает также октавные фильтры и фильтры третьей октавы.
292510 | Дозиметр излучения на основе электростатической ионизационной камеры | Устройство для определения гамма-излучения, рентгеновского излучения или индивидуальной дозы облучения использующее прямое считывание с помощью электростатической и ионизационной камеры со средствами крепления его к пациенту. Этот персональный дозиметр обычно называется карманным. Перед его использованием производится электростатическая зарядка. Поскольку имеет место возможность разряда от времени, обычно используется для измерения дозы за короткое время и в случаях, когда доза должна быть известна к концу экспозиции. Изделие многоразового использования.
292520 | Адаптер для электрохирургического кабеля | Небольшой коннектор, используемый для соединения кабелей с наконечника/электрода (активного и/или возвратного) с генератором электрохирургической системы. Это изделие, как правило, используется в тех случаях, когда компоненты системы изготовлены разными производителями и соединения несовместимы. Это изделие, пригодное для многоразового использования.
292550 | Монитор/устройство подачи сигнала тревоги для электрохирургической системы | Изделие, разработанное для определения разрывов в целостности диспергирующего кабеля между генератором электрохирургической системы и диспергирующим (возвратным) электродом, потенциально по причине утечки тока. Это изделие функционирует как специальная форма монитора безопасности контура пациента и подает сигнал тревоги в случае превышения предварительно установленного порога безопасности. Это самостоятельно используемое изделие; современные электрохирургические блоки, как правило, выпускаются со встроенными функциями такого монитора.
292560 | Монитор/экран для электрохирургической системы | Специальный блок, разработанный для взаимодействия с электрохирургической системой для определения и управления утечками высокочастотного тока из активных электродов, используемых в сочетании с эндоскопами или другими инструментами во время проведения эндоскопических процедур (в особенности лапароскопии).
292570 | Кабель электрический для медицинских изделий, одноразового использования | Неинвазивный изолированный электрический шнур, разработанный для обеспечения электрического соединения между парой медицинских изделий (например, для подключения отведения, электрического катетера, рукоятки или монитора к основному устройству); изделие не контактирует напрямую ни с пациентом, ни с электродами (т.е., это не отведение). Он передает энергию и/или сигнал (данные) и имеет коннектор (вилку) на обоих концах, как правило, с разными конфигурациями соединения; он не производит сам никакой энергии или сигнала и не предназначен для использования в качестве кабеля электропитания от сети. Производится в соответствии с медицинскими стандартами для использования в лечебных учреждениях и в домашних условиях. Это изделие для одноразового использования.
292580 | Крепление для электрододержателя с электродом для системы диатермической электрохирургии, многоразового использования | Приспособление, используемое для размещения и крепления активного электрохирургического проводящего модуля (электрододержателя с электродом), когда он не используется хирургом во время хирургической процедуры. Оно предназначено для безопасного закрепления проводящего модуля, особенно электрода, в стерильной операционной зоне и для защиты его от потенциальных нежелательных явлений. Это изделие обычно прикрепляется к объекту в пределах стерильной зоны (например, к простыне, рукоятке делителя для анестезии, операционному столу). Это изделие многократного использования.
292590 | Тестер рабочих характеристик системы диатермической электрохирургии | Комплект изделий, предназначенных для оценки рабочих характеристик системы диатермической электрохирургии путём измерения, оценки, отображения, и/или регистрации мощности генератора, тока, выходного амплитудного напряжения и утечки радиочастотного тока, используя соответствующую контрольную нагрузку. Комплект также может проверять работу прибора для контроля качества контакта нейтрального электрода. Комплект обычно состоит из электронного блока, включая измерительные приборы (например, ваттметр, амперметр), дисплеев, соответствующих резистивных нагрузок, и контрольных отведений. Комплект может тестировать монополярные и биполярные системы и может управляться вручную или в соответствии с программой для запуска автоматических протоколов испытаний.
292650 | Очиститель воздуха с электростатическим осаждением, стационарный | Воздухоочиститель, предназначенный для фильтрации воздуха посредством электростатического осаждения. Положительно заряженные ионы притягиваются присутствующими в воздухе частицами, когда они затягиваются фильтром. Затем после того как положительно заряженные ионы проходят через отрицательно заряженный канал или ряд пластинок, частицы осаждаются из воздуха. Эффективность данных устройств зависит от площади собирающей поверхности, скорости мигрирации частиц, расстояния до собирающей поверхности и от скорости воздушного потока. Конструкция блока стационарная, обычно крепится на одном месте.
292660 | Датчик электростатических потенциалов | Электронный прибор, предназначенный для обнаружения статического электричества, накопившегося на предметах и в окружающей атмосфере. Показания снимаются с использованием щупа или зонда, чувствительного к электростатическим зарядам и позволяющего определить их количество и полярность. Результаты измерений представлены на шкале или цифровом дисплее.
292670 | Интерфейс тестера генератора для диатермической электрохирургии/ультразвуковой хирургии | Нестерильное электрическое соединительное изделие, предназначенное для обеспечения интерфейса между общеиспользуемым электрическим выходом анализатора/прибора и генератором для диатермической электрохирургии, ультразвуковой хирургии или генератором для комбинации диатермической электрохирургии и ультразвуковой хирургии при тестировании выходной мощности в неклинических условиях. Изделие, общеизвестное как проверочный ключ, обычно используется инженерно-техническим работником больницы для проверки генераторов во время текущего технического обслуживания или инспекторской проверки и обеспечивает компоненты стандартных соединителей (например, розетка для вилки с подпружинивающими контактами) для обеспечения более простого интерфейса со специализированным коннектором генератора. Это изделие многоразового использования.
292700 | Прокладка гигиеническая, ароматизированная | Изготовленное из целлюлозы или синтетического материала гигиеническое изделие наружного применения, предназначенное для впитывания менструальных или иных влагалищных выделений с ароматизирующей и/или дезодорирующей пропиткой. Может быть стерильным или нестерильным. Изделие одноразового использования.
292710 | Тампон гигиенический, ароматизированный | Изготовленный из целлюлозы или синтетического материала специальный тампон для введения во влагалища с целью впитывания менструальных или иных выделений. В эстетических целях пропитан ароматизирующей и/или дезодорирующей отдушкой. Может быть стерильным или нестерильным. Изделие одноразового использования.
292720 | Тампон гигиенический, неароматизированный | Изготовленный из целлюлозы или синтетического материала специальный тампон для введения во влагалища с целью впитывания менструальных или иных выделений. Может быть стерильным или нестерильным. Изделие одноразового использования.
292730 | Прокладка гигиеническая, неароматизированная | Изготовленное из целлюлозы или синтетического материала гигиеническое изделие наружного применения, предназначенное для впитывания менструальных или иных влагалищных выделений. Может быть стерильным или нестерильным. Изделие одноразового использования.
292800 | Станция пипеточная | Приспособление, используемое для размещения набора различных или однотипных пипеток. Это приспособление, обычно известное как штатив-карусель для пипеток или штатив для пипеток, изготавливается в виде вращающегося держателя для пипеток или настольного штатива для безопасного и гигиеничного хранения пипеток. Штатив для электронных пипеток может быть оборудован электрозарядным устройством. Изделие может также иметь отсек для хранения, например, наконечников. Это изделие может поставляться в комплекте с набором пипеток.
292820 | Устройство для калибровки пипеток | Изделие для проверки точности результатов измерения дозируемого объема пипеток и дозаторов -разбавителей. Используются механические и электронные методы для достижения точных результатов калибровки.
292830 | Загубник для пипетки | Многоразовое изделие, присоединямое к концу ручной запускаемой пользователем пипетки, через которое пользователь всасывает воздух для создания разрежения внутри трубки пипетки с целью втягивания в нее требуемого объема жидкости. Загубник может переноситься с пипетки на пипетку при условии обеспечения соблюдения требований личной гигиены. Это изделие многоразового ипсользования. Эта группа изделий-генериков в целом отражает устраевшую технологию.
292840 | Штатив для пипеток | Специальное изделие для надёжного, упорядоченного и безопасного хранения и/или сушки пипеток. Обычно представляет собой простую этажерку с горизонтальными полками, в которых высверлены отверстия под пипетки различного диаметра или стойку с рядом наклонных полок с пазами для размещения пипеток. Обычно изготавливается из пластмассы или металла с эпоксидным покрытием. Изделие многоразового использования.
292850 | Устройство для безопасного наполнения пипетки | Устройство для безопасного наполнения пипетки при работе с потенциально опасными для здоровья жидкостями. Обычно состоит из резиновой или пластиковой груши и предохранительного клапана, обеспечивающего прекращение всасывания жидкости по достижении заданного уровня и выталкивание жидкости из пипетки.
292860 | Защита руки для пипетки | Средство персональной защиты; плотно насаживается на трубку пипетки и защищает руку пользователя от попадания на кожу потенциально агрессивных или вредных для здоровья жидкостей при их взятии и/или выпуске. Позволяет безопасно разливать содержимое пипетки в тонкие пробирки или ёмкости с узким горлышком.
292890 | Плоттер | Графический принтер, который вычерчивает изображения чернильными перьями. Он проводит линии от одной точки к другой, используя из файлы векторной графики, которые обычно поступают от компьютера или оборудования для систем автоматизированного проектирования (САПР)/автоматизированных систем управления производством (АСУП).
292910 | Полка для ванны | Вспомогательное изделие, которое помещается в ванной или бане используется человеком с инвалидностью при купании (личной гигиены) и функции в качестве платформы (держателя) для удержания необходимых объектов/ материалов, используемых этим лицом или его ассистентом.
293120 | Стелька для обуви влагопоглощающая | Изделие, помещаемое в обуви пользователя, чтобы поглотить влажность и таким образом уменьшить риск инфекции микоза или других проблем, вызванных чрезмерной влажностью.
293160 | Тестер для системы коротковолновой диатермической терапии | Инструмент, который используется для оценки характеристик выходной мощности системы коротковолновой диатермической терапии, обычно в диапазоне от 13,56 до 27,12 МГц. Тестер может проводить измерения в постоянном частотном диапазоне от 10 до 30 МГц; результаты обычно отображаются в Вт в диапазоне от нуля до одного киловатта. Прибор состоит из инструмента измерения мощности, который измеряет нагрузку 50 Ом; в него также включены датчики для соединения с генератором диатермической системы. Он используется медработником (например, техническим специалистом) в клинических условиях.
293210 | Бритва безопасная, многоразового использования | Ручное устройство, оснащенное сменным безопасным лезвием, которое используется для удаления волос на лице или теле пациента. Это устройство известно как безопасная бритва, так как лезвие безопасно расположено внутри головки бритвы, остаются открытыми только его края. Это устройство можно использовать для подготовки кожи пациента перед терапевтической процедурой/хирургическим вмешательством или для обычного бритья. Это устройство многоразового использования после соответствующей очистки и замены лезвия, если оно используется для разных пациентов/пользователей.
293220 | Бритва безопасная, одноразового использования | Ручное устройство, оснащенное встроенным безопасным лезвием, которое используется для удаления волос на лице или теле пациента. Это устройство известно как безопасная бритва, так как лезвие безопасно расположено внутри головки бритвы, остаются открытыми только его края. Это устройство можно использовать для подготовки кожи пациента перед терапевтической процедурой/хирургическим вмешательством или для обычного бритья. Это устройство одноразового использования.
293230 | Знак безопасности | Изделие, содержащее зрительную информацию, предупреждающую об опасности, например, о биологических, химических, радиоактивных и/или других потенциально опасных условиях внутри медицинского учреждения. При изготовлении знаков обычно используют слова, буквы, символы и/или картинки для передачи содержания информации, например, «рентген работает», «радиация», «изолятор», «газ под давлением». Изделие используется в медицинских учреждениях для обеспечения персонала, пациентов и/или посетителей зрительной информацией/указателями.
293270 | Тест на понимание языка | Устройство, которое состоит из материалов, используемых для оценки способности инвалида к изучению языка.
293320 | Подъемник для морга | Подъемное устройство, используемое для поднятия и перемещения трупа с носилок на секционный стол или в холодильник, и наоборот.
293330 | Стеллаж для морга | Система полок для размещения трупов, как правило, в стандартных открытых гробах из нержавеющей стали, устанавливаемая в холодильной камере морга.
293340 | Тележка анатомическая | Носилки на колесиках, используемые для транспортировки трупа из холодильника в морге в рабочую зону. Данные тележки также используются для транспортировки трупа из больничной палаты в морг.
293800 | Наматрасник токопроводящий | Изделие, изготавливаемое из мягкого проводящего материала, соответствующее по размеру матрасу, предназначенное дл создания физического барьера для защиты матраса, предотвращения кросс-контаминации и накапливания статического электричества. Это изделие для одного пациента, которое можно использовать в течение ограниченного времени без стирки, пока это целесообразно, после чего изделие необходимо утилизировать (например, сжечь).
293810 | Бахилы токопроводящие | Изделие из кондуктивного материала используется в качестве физического барьера для предотвращения перекрестного заражения между обувью и окружающей средой. Данное изделие одноразовое.
293830 | Фартук токопроводящий | Фартук из токопроводящего материала, предназначенный для использования в ситуациях, когда статическое электричество может быть опасным для жизни. Многоразовое изделие.
293860 | Обувь токопроводящая | Обувь для защиты пользователей от электрического потенциала, который выше, чем в окружающей среде. Обувь носится в паре в комнатах с кондуктивным покрытием пола. Может изготавливаться из кондуктивного материала.
293870 | Набор для погребения | Комплект или набор (с подносом), состоящий из савана и другого оборудования, необходимого для подготовки трупа к погребению. Данное изделие одноразовое.
293880 | Одеяло спасательное | Большой отрез тканого материала, специально предназначенный для сохранения тепла тела человека/и или для предотвращения дальнейшей потери тепла тела в случае чрезвычайной ситуации.
293910 | Блок управления крутящим моментом, для электроинструментов | Изделие, подключаемое к электроинструментам, используется для регулирования вращающего момента этих инструментов. С его помощью обеспечивается большее или меньшее вращающее действие в зависимости от производимой процедуры: закручивание ортопедических винтов, анкерных винтов зубных протезов.
294290 | Холодильная камера для морга | Специальный электросетевой (переменного тока) холодильник для трупов, ожидающих вскрытия и подготовки к кремации или захоронению.
294380 | Тележка для гистологических препаратов | Колёсная каталка для транспортировки и/или временного хранения образцов тканей, предназначенных для патологического исследования. Обычно включает ряд проволочных полок для размещения контейнеров с жидким консервантом (например, формальдегидом), куда погружаются образцы органов/тканей. В комплект поставки, как правило входят и ёмксоти с защитой от расплёсквания жидкого консерванта.
296380 | Тестер электрических характеристик выключателей | Устройство, предназначенное для оценки электрических характеристик прерывателя электрической цепи обычно путем инжекции тока. Оно, как правило, состоит из источника высокого выходного тока, высокоточного амперметра, многошкального таймера, устройства для защиты от перегрузок, дисплея и элементов управления. Тестер может быть оснащен дополнительными возможностями измерения (например, задержка времени, ток срабатывания) для тестирования таких устройств, как реле защиты от перегрузок и/или устройство защитного отключения.
296440 | Репелент от комаров | Нестерильное вещество (например, крем, спрей), содержащее экстракты растений, предназначенное для нанесения непосредственно на открытые участки поверхности кожи, чтобы отпугивать комаров и защитить пользователя от комариных укусов на некоторое время (например, несколько часов). Его действие основано на воздействии ингредиентов, таких как масла лимонника эвкалиптового и лаванды, на обонятельные рецепторы комаров. Оно разработано с целью создания физического препятствия для проникновения хоботков комаров, уменьшения аллергической реакции или увеличения периода действия после нанесения. Оно, как правило, отпускается без рецепта врача в переносном контейнере. После применения это вещество не может быть использовано повторно.
296450 | Отпугиватель комаров | Перфорированный контейнер (например, коробка), заполненный веществом для отпугивания комаров (например, в виде геля), которое испаряется и отгоняет комаров из ближайшего окружения (на открытом воздухе или в закрытых помещениях, таких как комнаты, палатки или транспортные средства). Обычно включает в себя ингредиенты, действующие на обонятельные рецепторы комаров, такие как масла чайного дерева, лаврового листа и лимонной травы. Отпускается без рецепта врача и представляет собой изделие многоразового использования.
297820 | Таймер коагуляции | Электронное устройство для измерения, отображения и/или записи времени, необходимого для формирования сгустка в образце плазмы или цельной крови с момента начала реакции, как правило, являющегося частью исследования коагуляции in vitro.
297980 | Калькулятор, программируемый | Маленький электронный калькулятор, который может быть запрограммирован так, чтобы выполнить вычисления, связанные с определенным лечением, например, измерения инфузионных доз, или степени стеноза в коронарном сосуде, где для измерения берутся размеры из рентгеновских снимков с использованием электронного кронциркуля, соединенного с запрограммированным калькулятором. Для выполнения намеченных задач может потребоваться соответствующее прикладное программное обеспечение.
298720 | Печь лабораторная вакуумная | Электросетевое (переменного тока) устройство для высокотемпературной обработки помещаемых в нее объектов с целью их разогрева, сушки или обезвоживания в условиях частичного вакуума. Диапазон регулируемых рабочих температур: от 10° выше температуры окружающей среды до +250°C. Выпускаются модели различной конструкции и с различным объемом печной камеры. Камера изготавливается из устойчивых к коррозии материалов (например, нержавеющей стали) методом контактной роликовой сварки и обеспечивает герметичность. Оснащается термоизоляцией, ручными или электронными элементами управления, нагревательными элементами, вакуум-насосом, таймерами, термометрическими датчиками и стеклянным смотровым окном.
298740 | Смеситель для гипса | Питаемое от сети переменного тока устройство, предназначенное для замешивания гипса (например, порошка сульфата кальция, который быстро затвердевает после смешивания с водой) с целью приготовления гипсовых повязок. Устройство обычно состоит из емкости для смешивания и приводного модуля для размешивания.
298770 | Коннектор быстрого подсоединения вакуума, со штекерным разъемом | Соединительное приспособление со штекерным разъемом, которое используется для подсоединения к системе трубопровода медицинского газа/вакуума или другому вакуумному соединению, позволяя пользователю быстро соединять устройства, зависящие от вакуума, с вакуумным источником и отсоединять их. Прибор имеет защитные характеристики, такие как специальный шаблон механического сопряжения, цветную маркировку и трубчатый соединитель специального диаметра во избежание неправильного соединения. Используется для подсоединения к вакуумному оконечному устройству или гнездовому соединителю. Может разрабатываться как соединитель системы безопасности с указанием диаметра или невзаимозаменяемый соединитель с резьбой.
298860 | Баллон для смеси гелия и кислорода | Контейнер выполнен в виде многоразового цилиндра, используемого для хранения сжатой смеси 79% гелия (He) и 21% кислорода (O2) в безопасных условиях при высоком давлении (например, 50 - 150 бар). Он, как правило, заполняется He/O2 при доставке от поставщика газа и включает в себя шток клапана, открывающий / закрывающий клапан и маркирован в соответствии с размером (емкостью) и цветовым кодом для обозначения содержания He/O2. Цилиндр как правило, сделан из стали, алюминия (Al) или других цветных металлов и должен использоваться вместе с регулятором давления для того, чтобы высвобождать He/O2 при правильном рабочем давлении. He/O2 используется как дыхательный газ, имеющий в три раза меньшую плотность, чем воздух, для облегчения дыхания.
298870 | Коннектор для быстрого соединения в системе подачи смеси гелия и кислорода, с гнездовым разъемом | Соединительное устройство с гнездовым разъемом для соединения со штекерным соединителем гелия / кислорода для подключения двух устройств вместе, в целях обеспечения непрерывного канала для доставки смеси 79% гелия (He) и 21% кислорода (O2). Коннектор имеет элементы безопасности, такие как специфическая конфигурация механического соединения, цветовое кодирование и соединительные трубки специального диаметра для предотвращения неправильного подключения и позволяет пользователю быстро подключать и отключать гелий / кислородозависимые устройства. Он может быть прикреплен, например, к регулятору или удлинительной трубке. Система безопасности может быть выполнена в виде соединителя системы безопасности с индексацией диаметров (DISS) или невзаимозаменяемого резьбового соединителя (NIST).Не является частью терминального блока для гелия / кислорода.
298890 | Блок терминальный для системы подачи смеси гелия и кислорода | Устройство, являющееся составной частью медицинской системы газоснабжения или медицинской газовой/вакуумной трубопроводной системы, которая имеет специальный вывод для смеси 79% гелия (He) и 21% кислорода (O2). Оно предназначено для монтажа к настенному блоку медицинского снабжения, инженерным коммуникациям (потолочное крепление), или непосредственно к стене, и является выпускным узлом системы газоснабжения, к которому оператор может подключать и отключать устройства, использующие смесь He/O2 как дыхательный газ; имеющий в три раза меньшую плотность, чем воздух и облегчающую дыхание. При отсоединении медицинского устройства от вывода, устройство будет самостоятельно перекрывать газопровод, предотвращая утечку газа в окружающую среду.
298980 | Генератор для системы средневолновой диатермической терапии | Компонент системы средневолновой диатермической терапии, который создает электромагнитную энергию в радиочастотных (РЧ) диапазонах от 0,5 МГц до 1 МГц, применяемой чрезкожно для создания глубокого нагрева в заданных объемах тела пациента. Этот прибор создает энергию, которая обычно проводится через ручной электрод, который перемещается по области лечения для облегчения боли, спазма мышц и контрактуры сустава.
299030 | Атлас точек акупунктуры | Наглядное представление анатомии человека, которое показывает расположение точек акупунктуры и связанные с ними эффекты. Используется как справочное пособие или для обучения навыкам рефлексотерапии.
299510 | Баллон для гексафторида серы | Контейнер, представляющий собой заполняемый баллон для хранения сжатого медицинского гексафторида серы (SF6) в безопасных условиях под высоком давлением. Он обычно заполняется SF6 при доставке от поставщика и включает в себя шток клапана, запорный клапан и классифицируется в соответствии с размером (емкостью) и цветовой маркировкой для обозначения содержания SF6. Баллон обычно сделан из стали и должен использоваться вместе с регулятором давления для того, чтобы выпускать SF6 под нужным рабочем давлением. SF6 преимущественно используется в качестве газа для тампонады для облегчения процесса заживления после хирургической операции на сетчатке.
300010 | Средства обучения общению с помощью рисовальных техник | Вспомогательные средства для обучения инвалида или ослабленного человека альтернативному методу коммуникации и общения между людьми на основе изучения коммуникации, используя картины и рисунки, которые иллюстрируют слово или предложение, которое будет сообщено.
300380 | Устройство адаптационное для определения оттенков цвета | Изделие, предназначенное помочь человеку с инвалидностью для идентификации различных компонентов видимого цвета.
300500 | Устройство для сбора ртути вакуумное | Пылесос, специально предназначенный для сбора жидкой ртути и разливов содержащих ртуть веществ. Данное изделие имеет соответствующие фильтры, которые поглощают пары ртути.
300530 | Набор для удаления пролитой ртути | Набор изделий для сбора ртути, разлившейся из разбитого градусника или в результате какого-либо другого несчастного случая. Данное изделие может представлять собой один из наборов, а именно: 1) набор с аспиратором для отсасывания небольшого количества разлитой ртути; или 2) набор с магнитным порошком, который рассыпается по поверхности разлитой ртути, и затем его собирают при помощи телескопического магнитного захвата. В обоих случаях соответствующий контейнер, в который помещается собранная ртуть, входит в состав набора. Это изделие многоразового использования.
300960 | Сервер компьютерной сети | Устройство, предназначенное для предоставления услуг (сервисов) в компьютерной сети, например, файловая служба по сбору и хранению данных. Оно может быть частью системы мониторинга состояния пациента.
300970 | Устройство для распечатки данных на принтере | Устройство для обработки и распечатки данных на принтере. Данные считываются принтером с дискет или из компьютерной сети. Затем данные форматируются и обрабатываются, чтобы обеспечить их совместимость с принтером. Принтер используется, например, для воспроизводства из оцифрованных рентгеновских снимков изображений в печатном виде.
300980 | Устройство для чтения и записи данных с компьютера на магнитную ленту | Устройство, которое соединено с компьютером и предназначено для резервного копирования программ обработки данных и баз данных из компьютера.
301000 | Маршрутизатор компьютерной сети | Устройство, обеспечивающее обмен данными между клиентом и обслуживающим комплексом, например, между прикроватным монитором и центральным блоком мониторинга состояния пациента. Оно может быть частью системы мониторинга состояния пациента.
301010 | Манипулятор шариковый компьютерный | Устройство для диалоговой связи между пользователем и компьютерным экраном, позволяющее быстро перемещать курсор для выбора меню/символа и выполнения команд. Оно имеет те же функции, что и компьютерная мышь, но более удобно, когда на экране много визуальных символов.
301020 | Терминал компьютерный | Электронное или электромеханическое аппаратное устройство, предназначенное для ввода данных в компьютер или компьютерную систему (например, центральную вычислительную машину, лабораторную компьютерную систему) и отображения данных, полученных от компьютера, но которое не имеет возможностей для компьютерной обработки данных. Оно обычно состоит из клавиатуры, мыши и дисплея, стационарно закрепленного на столе или другой рабочей платформе.
301080 | Устройство адаптационное для обучения работе с компьютером | Вспомогательные средства для обучения инвалида или ослабленного человека основным навыкам работы с компьютером.
301770 | Устройство реабилитационное для обучения родному языку | Вспомогательные средства для обучения инвалида или ослабленного человека альтернативному методу коммуникации и общения между людьми на основе изучения родного языка.
301800 | Клинический дозатор таблеток для подачи индивидуальной дозы | Изделие, разработанное для использования в лечебном учреждении для ручного распределения таблеток в необходимом количестве, составляющем одну дозу для отдельного пациента. Как правило, состоит из небольшого шкафа (например, настенного, настольного или отдельно стоящего), в котором содержатся таблетки, упакованные по стандартным дозам, и/или контейнеры с несколькими дозами, которые выдают только конкретное количество таблеток за раз; обычно изделие предназначено для дозации лекарственных средств с низкой степенью риска. На контейнерах может быть маркировка с информацией о дате и времени распределения лекарств. Управлять изделием может персонал лечебного учреждения или отдельные пациенты.
302400 | Набор слуховой для просмотра телевизора | Устройство, которое позволяет слушать звуковое сопровождение ТВ-программ и подключается непосредственно к звуковому выходу телевизора или подключается к микрофону установленному около громкоговорителя телевизора. Усиленный звуковой сигнал доставляется потребителю посредством наушников или посредством схемы индукционной связи, содержащей соответствующий слуховой аппарат.
302410 | Кронштейн для телевизора | Кронштейн, на который устанавливается и надежно закрепляется телевизор в подходящем для просмотра положении. Это устройство обычно обеспечивает возможности регулировки по вертикали, горизонтали и наклону, оно изготавливается в соответствии со стандартами для медицинского оборудования, применяемого в больницах/институтах. Обычно кронштейн крепится на стену, потолок или наверх или внутри подходящего предмета мебели.
302420 | Установка телевизионная | Питаемый от сети переменного тока телевизор, который может или не может быть приспособленным к использованию в клинических условиях или к использованию инвалидами. Это изделие используется для показа и анализа, например, переданных телевизионных программ, сделанных в виде записанных видео фильмов, передач по проведению операционных процедур.
302540 | Защита для локтя | Изделие, предназначенное для ношения на локте, которое представляет собой накладку для защиты локтя от трения о поверхности и ударов об объекты. Оно, как правило, сделано из материалов с мягкой подкладкой и удерживается на месте с помощью лент или ремней, закрепленных вокруг руки. Оно обычно используется лицами, которые предрасположены к образованию кожных язв на локтях, прикованы к постели или склонны к отсутствию контроля за руками, что может привести к травме. Это изделие многоразового использования.
302600 | Нагреватель для геля | Устройство для предварительного нагрева ультразвукового соединительного геля.
302610 | Устройство для мытья больничной кровати | Универсальная электросетевая (переменного тока) моечная машина для (полу)автоматической влажной уборки больничных коек. Обычно устанавливается в специально оборудованном моечном пункте, куда койки доставляются с предварительно снятыми с них бельём, подушками и матрасами. После мойки и сушки койки заправляются свежими постельными принадлежностями и возвращаются в палаты. По причине крупных габаритов обычно встраивается в инфраструктуру здания.
302620 | Средство моющее для посудомоечной машины | Определенный реагент, используемый в баке стиральной машины. Он обеспечивает чистку и возможно антибактериальный эффект через поверхностное действие на блюдах столовых приборах при мытье. После применения изделием нельзя пользоваться повторно.
302630 | Приемопередатчик портативный | Устройство спроектировано для диалога (закрытое обсуждение между двумя людьми) и которое функционирует как беспроводной радиотелефон. Его обычно называют "воки-токи". Оно используется, например, персоналом безопасности, персоналом санитарной машины, персоналом здравоохранения или инвалидами, способными к использованию такого устройства.
302690 | Парик | Изделие предназначеное для использования в качестве внешнего искусственного заменителя всех волос на голове.
303100 | Гипоксикатор, с питанием от сети | Стационарная установка с питанием от электросети переменного тока для снижения кислородосодержания в воздухе в лечебных и/или оздоровительных целях и улучшения усвоения кислорода (O2) пациентом. Обычно состоит из компрессионного насоса с регулировками, прокачивающего воздух через фильтр-мембрану, удаляющий O2 и регулирующий его концентрацию в воздухе, и расходомера для контроля потока обедненного O2 воздуха, поступающего в дыхательную маску. Может использоваться в спортивной медицине, при подготовке альпинистов к восхождениям, для предварительной акклиматизации к условиям высокогорья, лечения синдрома хронической усталости и дыхательной аллергии.
303110 | Гипоксикатор, без электропитания | Портативное, не требующее электропитания устройство для снижения кислородосодержания в воздухе в лечебных и/или оздоровительных целях и улучшения усвоения кислорода (O2) пациентом. Обычно состоит из пластмассового корпуса со сменным фильтром из натронной извести для очистки повторно вдыхаемого воздуха от углекислого газа (CO2) и портов подключения контрольно-измерительной аппаратуры и дыхательного контура с маской. Может использоваться в спортивной медицине, при подготовке альпинистов к восхождениям, для предварительной акклиматизации к условиям высокогорья, лечения синдрома хронической усталости и дыхательной аллергии.
303480 | Стекло увеличительное для рентгтеновской пленки | Выпуклая линза, которая используется для увеличения деталей на рассматриваемом рентгеновском снимке. Она может быть ручной или может крепиться к одному концу регулируемого кронштейна (например, гибкой трубки или шарнирного рычага), который прикреплен к устойчивому основанию или к рабочему столу.
303490 | Модуль для хранения рентгеновской пленки | Модуль, включающий в себя, например, шкафы, контейнеры, выдвижные ящики, боксы или сейфы, предназначенные для хранения рентгенографической пленки, чтобы предотвратить непреднамеренное экспонирование дневным светом. Он может являться автономным устройством или компонентом радиографической темной комнаты с блокировкой входа. В случае систем с блокировкой модуль обеспечивает предотвращение непреднамеренного экспонирования пленки с помощью концевого выключателя (блокирующего устройства), который автоматически выключает свет или предотвращает возможность входа в комнату, если пленка находится в положении при котором она может быть засвечена.
303500 | Магазин подающий к системе смены рентгеновской пленки | Компонент автоматической системы смены рентгеновской пленки, в котором находятся кассеты с рентгеновской пленкой, листы пленки или рулонные пленки перед экспонированием.
303510 | Дубликатор рентгеновской пленки, для диагностической визуализации | Устройство для создания копий диагностических рентгенографических пленок. Оно используется вместе со специальной обратимой пленкой и включает в себя источник света с рамками под различные размеры пленки и необходимые элементы управления экспозицией.
303520 | Тестер проявочной машины для рентгеновской пленки | Изделие для количественной оценки рабочих характеристик ручных или автоматических систем для проявки рентгеновских пленок, применяемых для получения медицинских, стоматологических изображений и изображений для контроля качества. Оно используется для измерения параметров, связанных с калибровкой процесса проявки, и рабочих характеристик (например, температуры, времени или химической стабильности). Тестер предназначен для использования специалистом для технического обслуживания медицинских изделий в клинических условиях.
303530 | Коробка для хранения рентгеновской пленки | Толстый бумажный пакет, имеющий форму плоского контейнера, специально предназначенный для хранения и транспортирования рентгенографических снимков. Обычно он имеет размеры, позволяющие размещать листовые пленки (35 х 43 см), но также бывает размеров, предназначенных для размещения специализированных форматов рентгенографической пленки, например тех, которые используются в хиропрактике, педиатрических или маммографических устройствах получения изображения.
303540 | Держатель кассет с рентгеновской пленкой | Устройство, предназначенное для установки и удерживания кассет с рентгенографическими пленками во время процедур медицинской или стоматологической визуализации или лучевой терапии. Оно используется вместе с мультиформатными камерами, устройствами для получения диагностических изображений и устройствами для лучевой терапии, например, системами ядерной медицины, ультразвуковыми системами, системами компьютерной томографии (КТ) или магнитно-резонансной томографии (МРТ).
303550 | Магазин приемный к системе смены рентгеновской пленки | Компонент автоматической системы смены рентгеновской пленки, в котором находятся кассеты с рентгеновской пленкой, листы пленки или рулонные пленки после экспонирования.
303570 | Устройство для загрузки рентгеновской пленки в проявочную машину | Устройство с питанием от сети переменного тока, которое является компонентом машины для проявки пленки при дневном свете и которое загружает кассеты с неэкспонированную рентгеновской пленкой в проявочный аппарат. Это может быть либо автономное устройство, либо оно может быть встроено в проявочную машину как часть, обеспечивающая загрузку и удаление кассеты.
303580 | Измеритель длины рентгеновской пленки | Прибор, используемый в радиологии для наложения точных измерений длины (например, в дюймах или миллиметрах) на рентгеновскую пленку таким образом, чтобы эти измерения сохранялись как неотъемлемая часть этого рентгеновского снимка по отношению к анатомической структуре. Он выполнен из материала, пропускающего рентгеновские лучи, (например, пластика), а деления из непрозрачного материала, и таким образом шкала отображается на рентгеновском снимке. Это прибор многократного использования.
303600 | Термостат проявочной машины для рентгеновской пленки | Устройство, которое является компонентом проявочной машины для рентгенографической пленки и которое автоматически регулирует температуру в проявочной машине.
303610 | Устройство для сушки рентгеновских пленок | Устройство, предназначенное для сушки рентгенографической пленки после проявки, фиксирования и промывки. Это может быть автономное устройство, например, сушильный шкаф, или встроенное в автоматическую систему проявки рентгенографической пленки.
303620 | Рамка для рентгеновской пленки | Устройство, предназначенное для обрамления 100 мм и 105 мм листовой рентгеновской пленки.
303630 | Устройство копирования рентгеновского изображения в меньшем формате | Устройство с питанием от сети переменного тока, предназначенное для копирования полноразмерных радиографических изображений в меньшем формате. Наиболее широко используемые форматы: 10 см х 10 см и 35 мм.
303650 | Емкость для переноса рентгеновской пленки | Специально разработанный короб, обычно встроенный, который обеспечивает прямое прохождение рентгенографических кассет в темную комнату и из нее, защищающий их при пересылке от нежелательного освещения. Некоторые устройства передачи могут быть использованы для хранения, как экспонированных, так и неэкспонированных кассет.
303660 | Система смены кассет с рентгеновской пленкой | Совокупность устройств, предназначенных для движения кассет с пленкой от подающего магазина через пару усиливающих экранов, где происходит съемка рентгенограммы, в приемный магазин.
303670 | Смеситель реактивов для проявки рентгеновской пленки | Устройство с питанием от сети переменного тока, которое смешивает химические компоненты, обычно проявитель и фиксаж, которые используются в процессе проявки рентгенографических пленок. Оно обычно снабжено системой автоматической доставки химикатов из смесителя непосредственно в проявочное устройство. Смеситель обычно располагается рядом с пользователем, например в радиологическом отделении.
303690 | Устройство для контроля параметров работы проявочной машины | Устройство, которое может являться компонентом автоматической машины для проявки рентгенографической пленки и которое используется для контроля условий обработки рентгенографической пленки, например, скорости продвижения пленки, плотности вуали, скорости пополнения реактивов или температуры.
303710 | Блок управления к системе смены рентгеновской пленки | Устройство, включающее элементы управления, которое может быть электромеханическим, электрическим и/или с программным обеспечением и которое является компонентом фотокамеры для прицельных снимков, приспособления для прицельной рентгенографии или системы кинофлюорографии, используемых в рентгенологии. Это устройство управляет работой той части изделия, которая автоматически сменяет или продвигает кассеты с пленкой, листовые или рулонные пленки. Устройство может быть настроено на фиксированную скорость смены пленки или может быть предварительно запрограммировано перед введением контрастного вещества таким образом, чтобы серия рентгеновских экспозиций была синхронизирована с введением. Чаще всего оно применяется при флюороскопических, ангиографических или кинофлюорографических исследованиях с использованием флюорографической рентгеновской системы.
303720 | Резак для рентгеновской пленки | Изделие для подравнивания рентгенографической пленки или пленки, используемой в других системах получения изображения, до желаемого размера или формы. Резак может быть ручным или электроприводным.
303730 | Реактивы химические для обработки рентгеновской пленки, в автоматическом режиме | Химические реактивы, например, фиксаж или проявитель, которые необходимы для автоматической проявки рентгеновской или других радиографических пленок, используемых, например, в компьютерной томографии (КТ), в магнитно-резонансной томографии (МРТ), в ядерной медицине или для ультразвуковых исследований. Этот вид включает реактивы и, в некоторых случаях, специальные контейнеры, например, предварительно заполненные картриджи, предназначенные специально для использования в автоматических проявочных устройствах, работающих при дневном свете или в темной комнате.
303750 | Усилитель рентгеновского изображения | Устройство, превращающее рентгеновское изображение в световое, затем в электронное и наконец обратно в световое уменьшенного размера и увеличенной яркости. Устройство представляет собой большую вакуумную стеклянную колбу, состоящую из: 1) входного флуоресцентного экрана, 2)фотокатода, 3) электростатических фокусирующих линз, 4) ускоряющего анода и выходного флуоресцентного экрана. Эта группа устройств включает одно, двух и трехпольную модификации. Используются при просвечивании, ангиографии, кинорентгенографии и цифровых рентгеновских устройствах, поскольку они обеспечивают достаточно малый размер изображения, который может быть сочленен с кино, телевизионной или фотокамерами.
303760 | Источник питания усилителя рентгеновского изображения | Устройство, которое обеспечивает высоковольтное питание, необходимое для работы усилителя рентгеновского изображения.
303770 | Устройство для восстановления электростатической пластины после воздействия рентгеновским излучением | Устройство используется для восстановления пластины для получения электростатического изображения, чтобы сделать возможным ее повторное использование после экспонирования рентгеновским излучением. В процессе стирания пластина экспонируется ультрафиолетовым излучением.
303780 | Устройство для передачи рентгеновского изображения из усилителя | Зеркальный механизм, который позволяет изображение, полученное на усилителе изображения, посылать по одному или нескольким каналам, например, в 100 мм камеру или в обычную ТВ камеру.
303790 | Усиливающий рентгеновский экран | Изделие, обычно являющееся компонентом кассеты для рентгеновской пленки, применяемой в рентгеновской диагностике. Изделия обычно используются попарно вместе с рентгеновской пленкой, имеющей двухстороннее эмульсионное покрытие. Изделие состоит из основы, например, картона, пластика или металла; отражающего слоя, например, двуокиси титана; активного слоя светоизлучающего люминофора, например, вольфрамата кальция, сульфата бария, редкоземельных материалов, и защитного слоя обычно пластикового покрытия, используемого чтобы уменьшить статическое электричество и обеспечить чистоту поверхности. Оно используется для уменьшения дозы рентгеновского излучения, достигающего пациента, и обеспечить более короткое время экспозиции для уменьшения двигательного артефакта на экспонированной пленке.
303800 | Домофон для контроля доступа в помещение | Электронное, с замкнутым контуром, коммуникационное устройство, установленное в пределах здания или комплекса зданий, например, больницы, учреждения, предприятия или в домашних условиях, разработанное, чтобы позволить людям общаться непосредственно друг с другом, чтобы идентифицировать себя, и после позволяет человеку попасть внутрь, разблокировать замок, который закрывает основной доступ к закрытой двери.
303830 | Система смены рулонной рентгеновской пленки | Совокупность устройств для движения рулонной рентгеновской пленки определенного размера от загрузочного/подающего магазина через область рентгеновской съемки в приемный магазин, подобно прохождению пленки через кинопроектор. Обычно система состоит из пяти основных компонентов: монтажного кронштейна, механизма смены пленки, подающего магазина, приемного магазина и переключателя программ. Рабочий цикл системы состоит из периода движения пленки и стационарного периода, когда пленка неподвижна во время экспозиции.
303840 | Система смены листовой рентгеновской пленки | Совокупность устройств для движения листов рентгеновской пленки определенного размера от загрузочной/подающей кассеты через пару усиливающих экранов, где происходит рентгеновская съемка, в приемный магазин на большой скорости (например, несколько листов в секунду). Обычно система состоит из пяти основных компонентов: монтажного кронштейна, устройства для захвата и подачи пленок, подающего магазина, приемного магазина и переключателя программ. Типовой рабочий цикл системы состоит из периода движения пленки (т. е., когда пленка двигается) и стационарного периода (т. е., когда пленка неподвижна во время экспозиции). Обычно система применяется во время таких процедур, как ангиография и катетеризация сердца.
303860 | Устройство для автоматического контроля экспозиции рентгеновской системы | Автоматическое реле экспозиции представляет собой подсистему диагностической рентгеновской системы, управляемую с помощью программных или электронных средств, которая автоматически отслеживает пучок рентгеновского излучения, прошедшего через исследуемую часть тела пациента и прекращает экспозицию, когда количество излучения достаточно для получения рентгенографического изображения требуемой плотности.
303880 | Блок охлаждения рентгеновской трубки | Блок рентгеновской диагностической или терапевтической системы, предназначенный для охлаждения рентгеновского трубки во время ее работы. В зависимости от конструкции для охлаждения масла в кожухе рентгеновской трубки может использоваться воздух или вода.
303900 | Устройство для регулирования времени экпозиции к рентгеновской системе | Автоматический или ручной таймер ограничения экспозиции является компонентом диагностической рентгеновской системы, назначение которого измерять, записывать и останавливать генерирование рентгеновского излучения в момент, когда достигается требуемая экспозиция или последовательность экспозиций. Обычно он является устройством с электронным управлением и встраивается непосредственно в диагностическую рентгеновскую систему визуализации или флуороскопическую рентгеновскую систему. Эта группа устройств включает различные конструкции таймеров, например, на основе ионизационной камеры, фотоэлектрического детектора (фототаймеры), специализированные таймеры для флуороскопии, специальные рентгеновские таймеры с электронным или электромеханическим управлением. Это может быть автономное устройство, которое также используется при проведении контроля качества.
303910 | Устройство контроля эксплуатационных параметров рентгеновской системы, кассета для измерителя проникающей способности | Устройство для контроля качества диагностического рентгеновского аппарата путем определения анодного напряжения на рентгеновской трубке. Номер ступени, при котором почернение рентгеновской пленки под медным клином совпадает с почернением, соответсвующим калибровочному значению кВ рентгеновского генератора. Обычно компонентами измерительной кассеты являются предварительный фильтр, свинцовая пластина с сериями отверстий, медный ступенчатый клин, усиливающий экран и оптический поглотитель и корпус.
303920 | Блок вращения анода для рентгеновской трубки | Компонент рентгеновской трубки, блок вращения анода, обеспечивает вращение диска из вольфрама или вольфрамового сплава со скоростью более 3000 оборотов в минуту при работе рентгеновской трубки. Диск находится внутри вакуумированной стеклянной рентгеновской трубки. Энергия для вращения обеспечивается магнитным полем, которое создается обмоткой статора, охватывающей горловину рентгеновской трубки на наружной стороне стеклянной колбы. Этот механизм используется в конструкции рентгеновских трубок для рассеивания тепла, выделяемого в рентгеновской трубке, чтобы трубка могла выдержать тепловыделение при длительных экспозициях.
303940 | Устройство для контроля эксплуатационных параметров рентгеновской системы, симулятор рентгеновской трубки | Инструмент для контроля и настройки медицинских рентгеновских аппаратов, присоединяемое к выходу высоковольтного рентгеновского генератора вместо рентгеновской трубки. Может включать элементы конструкции, электронику и программное обеспечение для определения параметров: кВ или, время экспозиции, форму импульса напряжения и ток.
303960 | Распределительный блок питания рентгеновской системы | Специализированный источник питания, предназначенный для работы рентгенодиагностической или рентгенотерапевтической системы. Он обычно представляет собой стационарно установленный шкаф, часто называемый распределительным блоком питания. Он содержит электронные устройства и соединения, которые преобразуют трехфазное напряжение (например, 380/400 В) в напряжение, необходимое для работы рентгеновской системы данного типа. Может быть составной частью рентгенодиагностической или рентгенотерапевтической системы.
303970 | Устройство для контроля эксплуатационных параметров рентгеновской системы, измеритель пикового напряжения | Инструмент, используемый в целях контроля качества для измерения пикового значения напряжения (кВп) на выходе рентгеновской трубки. Измерение производится непосредственно в поле излучения, и полученные значения используются для расчета соответствующего пикового значения напряжения.
304000 | Компрессионное устройство для рентгеновской системы, абдоминальное | Компонент диагностической или терапевтической рентгеновской системы, управляемый с помощью механических, электронных или программных средств, который используется для того, чтобы выровнять и стабилизировать живот пациента во время процедур визуализации и/или лечения.
304020 | Устройство контроля эксплуатационных параметров рентгеновской системы, измеритель произведения силы тока на выдержку | Устройство радиологическое для контроля качества рентгеновских систем в части электрического тока и времени рентгеновского импульса. Обеспечивает индикацию произведение тока на время (мАс).
304040 | Устройство для контроля эксплуатационных параметров рентгеновской системы, измеритель kVp/ мАs | Инструмент, содержащий электронные средства для измерения, в целях контроля качества, пикового анодного напряжения (кВп) на выходе, электрического тока и длительности импулься рентгеновских лучей в рентгеновской трубке. Регистрирует результаты в виде произведения тока на время (мАс) и обеспечивает измерения, необходимые для рассчета соответсвующего значения пикового анодного напряжения (кВп).
304050 | Коммутатор высокого напряжения рентгеновской системы | Устройство, применяемое вместе с однофазным или многофазным генератором рентгеновского излучения, предназначенное для включения и выключения тока в рентгеновской трубке. Механические коммутаторы всегда связаны с низковольтной (первичной) стороной высоковольтной цепи. Электронные коммутаторы, например, тиратроны, являются газонаполненными триодами, управляемыми электронным таймером. Эта группа устройств включает также твердотельные коммутаторы, например, кремниевые управляемые коммутаторы или выпрямители.
304060 | Устройство для контроля эксплуатационных параметров рентгеновской системы, измеритель проникающей способности | Электромеханическое устройство для контроля качества при определении анодного напряжения на рентгеновской трубке с помощью оценки проникающей способности рентгеновского излуения, прошедшего через калиброванный ступенчатый клин или пластины. Клин или пластины могут быть выполнены из меди, алюминия или других материалов.
304090 | Кожух рентгеновской трубки, диагностической | Металлический корпус (например, из стали, алюминиевого сплава), в котором находится рентгеновская трубка, предназначен для экранирования рентгеновского излучения и обеспечения надлежащей изоляции, чтобы избежать рисков поражения электрическим током во время диагностической процедуры. Он содержит свинцовые листы в определенных местах для защиты от нежелательного рентгеновского излучения и коллиматоры рядом с апертурой; он обычно заполняется маслом для предотвращения электрического разряда от высоковольтных компонентов рентгеновской трубки. Кожух также включает в себя крепежные узлы, устройства охлаждения, высоковольтные кабели и крепления для трубки и кабельных розеток. Это может быть независимая конструкция, смонтированная на штативе трубки, или компонент рентгенографической системы, расположенный под столом для флуороскопии.
304330 | Устройство для обучения обращению с деньгами адаптационное | Изделие, разработанное для использования человеком с ограниченными физическими возможностями для понимания основополагающих принципов обращения с деньгами.
305820 | Симулятор аритмий | Устройство, которое в электронной форме продуцирует и воспроизводит в цифровом виде записанное расстройство ритма сердечных сокращений пациента с целью проведения количественных и качественных испытаний на оборудовании записи электрокардиограммы (ЭКГ) или подготовки персонала в плане распознавания различных расствойств ритма сердечных сокращений.
305830 | Модель учебная для распознавания аритмии | Набор изделий, включающий в себя инструменты, манекен и программное обеспечение, который имитирует физиологические состояния аритмии для тренировки распознавания неравномерности сердцебиения.
305850 | Камера для аналитических весов | Изделие для размещения аналитических весов, обеспечивающее их изоляцию от остального помещения лаборатории и позволяющее поддерживать точность благодаря минимизации воздушных потоков и осаждению пыли на чаше или платформе весов, что особенно важно при взвешивании сверхмалых масс. Стенки и крышка камеры, изготовленные из прозрачного пластика или стекла, плотно пригоняются и образуют герметично закрытую камеру. Весовая камера может быть конструктивно интегрирована с весами.
305910 | Прибор контроля уровня излучения на основе ионизационной камеры | Прибор для измерения ионизирующего излучения с газонаполненной камерой, работающий в области напряжения ионизационной камеры. Падающее излучение создает ток насыщения в приборе путем связывания ионных пар, образующихся в результате ионизации молекул нейтрального газа в газонаполненной камере. Он может быть использован для калибровки источника и дозиметрии. Приборы контроля, использующие технологию ионизационной камеры, включают портативные приборы контроля и датчики, используемые для измерения гамма, рентгеновского и бета излучений, а также стационарные датчики радиоактивного заражения местности с внутренней регистрирующей камерой или съемными внешними датчиками.
305920 | Датчик ионизирующего излучения на основе ионизационной камеры | Электрически изолированная или присоединенная электронным способом газонаполненная камера для измерения уровня ионизирующего излучения, работающая в области напряжения ионизационной камеры. Она используется вместе с портативными приборами радиационного контроля, стационарными радиометрами или аналитическими приборами для измерения излучения. Падающее излучение создает характерный ток насыщения внутри камеры. Датчики с камерами различного размера и различной толщиной стенок нужны для покрытия возможного диапазона энергии и доз излучения. Датчик может использоваться для точных дозиметрических измерений, например, калибровки и сравнения источников. Для точных измерений необходимо корректировать температуру и давление.
305940 | Блок управления морозильником, программируемый | Блок, работающий от сети переменного тока, используемый вместе со специальной морозильной камерой и позволяющий задавать желаемый температурный режим хранения содержимого морозильника. Этот режим зависит от обстоятельств, например, последовательное понижение температуры в течение определенного времени. Морозильная камера может содержать предварительно установленную программу.
305950 | Камера морозильная | Камера для замораживания и хранения различных материалов при температурах ниже точки замерзания воды (0°C). Конструкция камер обычно включает стеклянную, стальную или алюминиевую дверь, клапан-термостат, компрессор, терморегулятор, сигнализацию перегрева, вентиляцию, систему быстрого восстановления отрицательной температуры/замораживания после закрытия двери камеры, нагревательный элемент для поддержания сбалансированных условий среды, систему впрыска жидкого азота с вентиляторами для глубокой заморозки. Морозильные камеры используются в лабораториях, банках крови, гематологических и патологоанатомических отделениях клиник. Могут также использоваться для хранения летучих горючих или взрывоопасных веществ в целях обеспечения противопожарной безопасности.
309370 | Чехол для внешнего электрокардиостимулятора | Нестерильное устройство, как правило, сделанное из одноразового прозрачного пластика, предназначено для крепления на панели управления внешнего генератора импульсов кардиостимулятора, чтобы создать защитную оболочку для предотвращения случайного изменения настроек управления внешнего генератора импульсов. Это индивидуальное устройство, предназначенное для использования в течение всего срока лечения (одноразовое использование), требующее последующей утилизации.
310870 | Аналоговый твердомер | Ручной механический инструмент, предназначенный для измерения твердости материала (например, кожи, эластомеров, натурального каучука, неопренов, смол). Он обычно состоит из игольчатого измерителя (индентора) на дистальном конце, предназначенного для вдавливания в поверхность образца, и аналогового дисплея. Твердость может быть измерена по нескольким шкалам дюрометра, в зависимости от назначения материала; этот инструмент может быть предназначен для измерения твердости по специфической шкале. Этот изделие многоразового использования.
312620 | Цифровой дюрометр | Ручной электронный прибор с питанием от батарей, предназначенный для измерения твердости материала (например, кожи, эластомеров, натурального каучука, неопренов, смол). Прибор обычно состоит из игольчатого измерителя (индентора) на дистальном конце, предназначенного для вдавливания в поверхность образца, и цифрового дисплея. Твердость может быть измерена по нескольких шкалам дюрометра (например, Шор A, Шор D, Шор DO), в зависимости от назначения материала; этот прибор может быть предназначен для измерения твердости в различных шкалах и может быть совместим с компьютером. Этот изделие многоразового использования.
315230 | Устройство тренировочное реабилитационное для формирования способности восприятия | Вспомогательные средства для обучения инвалида или ослабленного человека различать, соответствие и категоризировать внешние стимулы. Сюда включены также вибрирующие стулья, которые преобразовывают различные звуки в колебания, которые могут чувствовать люди, обычно глухие, занимающие эти стулья. Изделие используется для обучения глухих людей понимать, что различные звуки производят различные колебания и что они могут быть дифференцированы через контакт.
315780 | Магнит к системе для магнитной сепарации клеток | Нестерильное изделие, включающее постоянный магнит, являющееся компонентом магнитной системы для сепарации клеток, разработанное для отделения с помощью магнита специфических типов клеток или субпопуляций из препаратов различных человеческих клеток. Как правило, функционирует в сочетании с намагничивающим реагентов, буферным раствором и колонкой для отделения необходимых популяций клеток путем их удержания в магнитном поле. Клетки обычно используются в оплодотворении in vitro (IVF)/вспомогательных репродуктивных технологиях (ART). Это изделие, пригодное для многоразового использования.
316420 | Модуль прямого аудиовхода для слухового аппарата | Пассивное устройство, предназначенное для обеспечения проводной аудиопередачи с мультимедийного устройства (напр., компьютера, телефона, mp3 плейера) к заушному (BTE) слуховому аппарату для улучшения качества звука, получаемого носителем слухового аппарата. Также известное как "аудиоботинок", оно состоит из модуля слухового аппарата, который напрямую подсоединяется/подключается к слуховому аппарату, устанавливая электрическое соединение [напр., прямой аудиовход (DAI)], чтобы получить и передать сигнал активному слуховому аппарату. Провод используется для подсоединения устройства к мультимедийному устройству.
316880 | Симулятор глубины анестезии | Портативное электрическое изделие, предназначенное для симуляции электроэнцефалографических (ЭЭГ) сигналов у находящегося без сознания (под наркозом) для проверки и калибровки монитора глубины анестезии (монитора биспектрального индекса), проверки целостности кабеля, ведущего к пациенту, или подготовки медицинского персонала. Изделие подключается к интерфейсному кабелю пациента, который во время симуляции заменяет устанавливаемые на лбу датчики ЭЭГ и самого пациента. Это изделие должно использоваться медицинским работником в клинических условиях.
316940 | Тестер аппарата фототерапии новорожденных со светоизлучающим одеялом | Переносной прибор, который используется вместе с устройством для измерения интенсивности света для тестирования аппарата фототерапии новорожденных со светоизлучающим материалом. Аппарат фототерапии обычно располагается на определенные области тестера на установленном расстоянии и используется для измерения света, например, средней светоотдачи. Обычно он изготавливается из пластика по шаблону, чтобы радиометр соответствовал некоторым положениям. Он используется специалистами в клинических условиях.
316950 | Набор для тестирования/калибровки нагревательных/охлаждающих систем | Набор приборов, который используется для испытания/калибровки клинических нагревательных/охлаждающих систем (например, гипертермической системы внесосудистой циркуляции, систем охлаждения/обогрева) относительно расхода жидкости, термокалибровки, электронной целостности. В набор может входить блок калибровки давления/потока, термопара, термометр, распределитель и соответствующие соединительный кабели. Он используется медработником (например, техническим специалистом) в клинических условиях.
317020 | Подушка для сиденья с наполнителем из гречневой лузги | Тканевый чехол, наполненные гречневой шелухой, предназначеный для размещения на сидение стула, чтобы распределять вес тела по всей поверхности ягодиц, как правило, чтобы снять напряжение для комфорта и предотвращения появления пролежней. Оно доступно в различных размерах и формах, как для стульев, так и для кресел. Это изделие многоразового использования.
317030 | Матрас ортопедический с наполнительным из гречневой лузги | Большой прочный тканевый чехол, наполненный гречневой лузгой (также известной как гречневая шелуха), предназначенный для установки на поддерживающую платформу с матрасом кровати, чтобы обеспечить комфортную поверхность, на которой пациент может лежать, отдыхать и спать; изделие распределяет вес тела по большой площади, как правило, чтобы помочь уменьшить давление для комфорта и улучшения кровообращения, а также для профилактики пролежней. Изделие доступно в различных размерах и может быть использовано для лечения заболеваний опорно-двигательного аппарата, расстройств нервной и пищеварительной системы, физические травмы, которые вызывают паралич или приводят к обездвиживанию пациента. Это изделие многоразового использования.
317040 | Подушка ортопедическая с наполнителем из гречневой лузги | Тканевый чехол, наполненный гречневой лузгой (также известной как гречневая шелуха), предназначеный для поддержки головы во время сна и отдыха, помогает сбросить напряжение для комфорта и предотвращения появления пролежней. Оно доступно в различных размерах и формах, в том числе, в виде роликообразной (цилиндра) и изогнутой (три четверти полукруга) подушки. Это изделие многоразового использования.
317180 | Распределитель электрический | Портативный пассивный электрический прибор, который выделяет сигналы в многожильном кабеле в клеммных соединениях для независимой проверки оборудования. Обычно он представлен в виде короба с многожильным входом/выходом и несколькими клеммными соединениями. Обычно он используется медработником (например, техническим специалистом) в клинических условиях.
317240 | Анемометр | Ручной цифровой прибор с питанием от аккумулятора, который измеряет поток воздуха (скорость и объемный расход) и обычно используется в помещении (например, испытание вытяжного устройства). Обычно состоит из вращающейся лопасти, которая прикрепляется к цифровому дисплею через кабель.
317250 | Симулятор полости матки | Портативное неприводное устройство, предназначенное для моделирования матки с целью визуальной (качественной) проверки механизма наполнения баллона устройства для термоабляции эндометрия. Оно как правило представляет собой небольшую кассету с точкой входа в полость определенной формы (модель полости матки) и имеет прозрачную боковую панель, через которую можно отслеживать наполнение баллона во время проверки. Это устройство предназначено для использования медицинскими работниками в клинических условиях.
317340 | Манометр, с питанием от батареи | Электронный инструмент с питанием от аккумулятора, который измеряет и устанавливает степень положительного или отрицательного давления (пневматического или гидравлического) в медицинском изделии, единице оборудования или системе. Он соединяется с прибором, оборудованием или системой с неизвестным давлением через шланг или коннектор, измеряет давление и преобразует его в цифровые показатели давления, отображаемые на одном из нескольких блоков, например, в мм рт. ст., см водн. ст. или Па). Обычно он используется медработником (например, техническим специалистом) в клинических условиях.
317350 | Тестер пневматических линий, с питанием от батареи | Переносной универсальный прибор с питанием от батареи, который используется для измерения скорости потока и давления (положительного и отрицательного) на пневматической линии с целью калибровки или тестирования медицинского (например, аппарата для анестезии, дренажных приборов) или промышленного прибора, не имеет специального отраслевого использования. Обычно состоит из переносного электронного короба с соответствующими соединениями к пневматической линии, цифровым дисплеем и может также содержать встроенные датчики (например, термометр, гидрометр) для измерения дополнительных свойств (например, атмосферного давления, влажности и температуры). Предназначена для профессионального применения в соответствующих условиях (например, инженером больницы).
317360 | Тестер пневматических линий, с питанием от сети | Переносной универсальный прибор с питанием от сети (переменного тока), который используется для измерения скорости потока и давления (положительного и отрицательного) на пневматической линии с целью калибровки или тестирования медицинского (например, аппарата для анестезии, дренажных приборов) или промышленного прибора, не имеет специального отраслевого использования. Обычно состоит из настольного электронного короба с соответствующими соединениями к пневматической линии, цифровым дисплеем и может также содержать встроенные датчики (например, термометр, гидрометр) для измерения дополнительных свойств (например, атмосферного давления, влажности и температуры). Предназначена для профессионального применения в соответствующих условиях (например, инженером больницы).
317370 | Образец-эталон для инфузионной системы | Эталонный стандарт, который используется для представления инфузионной системы или бирки размещения инфузионной системы с целью калибровки/испытания механизма определения системы (т. е., конечного выключателя прижимной пластины) инфузионного насоса. Обычно представлен в виде небольшой пластины известной толщины, которая, когда вставляется в конечный выключатель прижимной пластины инфузионного насоса, имитирует установленную инфузионную систему. Прибор используется медицинскими работниками в клинических условиях.
317530 | Матрас с гелевым наполнителем | Большой прочный чехол из ткани, наполненный пеной различной плотности, которая поддерживает гелевую структуру. Изделие помещают на опорную платформу матраса кровати для создания удобной поверхности, на которой пациент может лежать, отдыхать и спать. Изделие предназначено для распределения веса тела пациента по большой поверхности, за счет чего, как правило, ослабляется давление в точках пережатия и улучшается циркуляция крови, что предотвращает возникновение пролежней. Это изделие, пригодное для многоразового использования.
317540 | Паяльная станция | Портативный настольный модуль, который используется для соединения двух или более металлических изделий путем плавления и введения присадочного материала (припоя) между ними (запаивания). Обычно в состав станции входит генератор с питанием от сети переменного тока с разными температурными настройками, который нагревает изолированный ручной паяльник, мягкий припой и настольный держатель паяльника. Станция, как правило, используется для создания/ремонта электрооборудования. Предназначена для профессионального применения в соответствующих условиях (например, инженером больницы).
317550 | Редуктор для баллона с калибровочным газом | Редукционный клапан, разработанный для прикрепления через газонепроницаемый коннектор (например, штыревой разъем или коническую заглушку с резьбой) на шток клапана баллона с калибровочным газом для снижения высокого переменного давления газа до более низкого постоянного рабочего давления. Он может обеспечить заданную скорость потока калибровочного газа для калибровки, например, анестезиологического монитора. Это может быть одно- или двухступенчатый редуктор, как правило, в форме поршня или диафрагмы. Он имеет предохранительный клапан для избежания чрезмерного давления в связи с ростом температуры окружающей среды, также могут прилагаться связанные с ним устройства, обычно манометр или манометры, для отображения доступного запаса газа в баллоне и рабочего давления.
317680 | Универсальный клеевой пистолет | Ручной неспециализированный инструмент с питанием от сети переменного тока, который используется для приклеивания объектов друг к другу при помощи жидкого связующего пластика. Обычно он представляет собой прибор в форме пистолета со вставкой, в которую заправляется палочка пластикового клея, нагревательным элементом и пусковым механизмом, который позволяет расплавленному пластиковому клею проходить через насадку. В состав устройства могут входить клеящие пластиковые стержни. Это устройство можно применять в домашних условиях или в клинических/лабораторных условиях.
317750 | Система для тестирования параметров аппарата искусственной вентиляции легких | Комплект изделий, предназначеных для предоставления подробной информации о технических параметрах аппарата искусственной вентиляции легких путем сбора и обработки данных измерения давления, потока и концентрации кислорода (O2). Он, как правило, измеряет дополнительные параметры (например, температуру, барометрическое давление), выполняет испытания на предмет выявления утечек и используется как симулятор (с имитатором легких или без него) для подготовки медицинского персонала. Он состоит из работающего от батареи электронного блока, обычно с цифровым или графическим дисплеем, соответствующих соединений пневматических линий, флоуметра, компьютерной связи (для внешнего управления/регистрации) и может включать в себя имитатор легких. Изделие должно использоваться медицинским работником в клинических условиях.
317910 | Добавка антикоррозийная к дезинфицирующему средству для инструментов на основе перуксусной кислоты | Жидкое вещество, предназначенное для добавления к дезинфицирующему средству для инструментов на основе перуксусной кислоты с целью минимизировать коррозию медицинского/хирургического инструмента (например, эндоскопа) во время стандартной дезинфекции. Оно, как правило, содержит химический продукт-антиоксидант (например, пропан-2-ол) и предназначено для смешивания с дезинфицирующим раствором перед применением. После применения этот прибор не может быть использован повторно.
317920 | Анализатор частиц в воздухе | Ручное устройство, работающее от сети переменного тока, которое включает в себя внутренние перезаряжаемые аккумуляторные батареи, предназначено для измерения количества и размера взвешенных частиц/загрязняющих веществ. Устройство, как правило, состоит из электронного блока с трубкой, который обеспечивает всасывание образца воздуха для анализа и отображает на цифровом дисплее количество взвешенных частиц. Анализатор может быть использован для тестирования эффективности воздушного фильтра, а также он может измерять другие параметры (например, температуру, относительную влажность). Это устройство предназначено для использования специалистами в профессиональной сфере (например, в клинике).
317950 | Клапан противопожарный | Нестерильное предохранительное изделие, предназначенное для установки в трубку подачи кислорода для автоматической остановки притока кислорода и изоляции подачи кислорода в случае возникновения возгорания. Оно, как правило, состоит из двухстороннего небольшого коннектора для трубок, содержащего плавкий предохранитель. Это изделие для одного пациента, пригодное для многоразового использования.
317970 | Адаптер для очистки просвета хирургического инструмента | Нестерильный прибор, который соединяет трубки промывателя/очистителя с просветом соответствующего хирургического инструмента с целью проведения тщательной промывки просвета инструмента. Обычно представляет собой трубчатый адаптер для установления соответствия конкретному хирургическому инструменту (например, эндоскопу). Это прибор многократного использования.
318000 | Набор шприцев эталонный для тестирования/калибровки шприцевого насоса | Набор эталонных стандартных приспособлений, каждый из которых представляет собой шприц (например, точного диаметра) заданного объема введения и изготовителя для тестирования/калибровки функции шприцевого насоса по распознаванию шприца-автомата. Обычно представляет собой коробку с шаблонами, имитирующими цилиндрические шприцы, разного размера, в соответствии с которыми имитатор помещается в корпус шприца шприцевого насоса и может использоваться программным обеспечением для калибровки функции автоматического определения шприца. Прибор используется медицинскими работниками в клинических условиях.
318020 | Тестер окклюзионного давления для шприцевого насоса, аналоговый | Переносной механический аналоговый прибор, который используется для измерения давления для калибровки/тестирования настроек окклюзионного давления (т. е. уровня сопротивления, при котором проводится блокада) для шприцевого насоса. Состоит из датчика силы, который соответствует корпусу шприца шприцевого насоса, и аналогового дисплейя. Он используется медработником (например, техническим специалистом) в клинических условиях.
318090 | Щетка для очистки ларингеального воздуховода | Нестерильное изделие, состоящее из ручки на проксимальном конце с длинным стержнем и щетинками, волокнами или шипами на дистальном конце и предназначенное для очистки многоразового ларингеального воздуховода. Щетинки, волокна или шипы, как правило, выступают наружу вокруг центрального стержня. Стержнеподобная ручка может быть гибкой или жесткой, щетина может быть мягкой или жесткой. Это изделие многоразового использования, подлежащее стерилизации перед использованием.
318130 | Образец-эталон для разъемов системы доставки газов | Эталонное изделие, предназначенное для имитации одного конца медицинской быстросоединяемого разъема или конечного устройства для газа определенного вида [например, кислорода (О2), закиси азота (N2O), медицинского воздуха] для оценки совместимости и целостности порта соединения. Оно разработано для конкретного газа и устройства механической спайки образцов, в котором он также может быть использован для проверки целостности газопровода медицинского газа (т.е., для проведения теста на утечку). Изделие может состоять как из штекерного соединения (для проверки гнезда), так и гнездового соединения (для проверки штекера). Изделие должно использоваться специалистами в профессиональной обстановке (например, в клинической инженерии).
318140 | Устройство для доставки эталонного объема газа | Ручной инструмент, предназначенный для доставки точно известного объема газа (например, 1 литра) в целях калибровки/тестирования медицинского изделия, частично или полностью предназначенного для измерения/контроля объемов воздуха/газа (например, анестезиологического монитора, диагностического спирометра). Он, как правило, представлен в виде шприцеподобного устройства с ручным поршнем и может включать соответствующие соединительные трубки. Это изделие должно использоваться медицинским работником в клинических условиях.
318180 | Тестер времени воздействия лазера | Переносной прибор с питанием от батарей, который используется для измерения времени воздействия лазера, работающего в видимой области спектра, с целью тестирования/калибровки. Он обычно состоит из устройства для измерения лазерного излучения, соединенного с цифровым дисплеем. Он предназначен для использования медицинским работником (т.е., техническим специалистом) в клинических условиях.
318200 | Прикладное программное обеспечение для дозиметрической системы на МОП-структуре для лучевой терапии | Отдельная прикладная программа или группа программ, подпрограмм или алгоритмов, которые являются компонентом дозиметрической системы на МОП-структуре для лучевой терапии и позволяют пользователю передавать сохраненные показания дозиметра на МОП-структуре от устройства для считывания к компьютеру для окончательного хранения и/или распределения между другими программными системами. Базовый блок прикладных программ и подпрограмм входит в состав системы и может быть обновлен для коррекции ошибок программирования или для расширения возможностей системы. Пакеты прикладных программ обычно обозначают фирменным наименованием, номером версии или обновления.
318310 | Приемопередатчик для телеметрической системы мониторинга желудочно-кишечного тракта | Компонент телеметрической системы мониторинга за желудочно-кишечным трактом с питанием от аккумуляторной батареи, который предназначен для ношения пациентом для непрерывного измерения и беспроводной передачи на компьютер сигналов по одному или нескольким желудочно-кишечным параметрам (например, рН, давление, температура) с проглоченной капсулы по мере ее прохождения по желудочно-кишечному тракту. Устройство может записывать/хранить данные.
318370 | Средство подсушивающее для кожи | Нестерильное жидкое вещество, содержащее компоненты [например, эозин], предназначенные для местного нанесения для терапевтического подсушивания кожи; обычно используется в педиатрических целях для лечения пеленочного дерматита/опрелостей. Обычно свободно [без рецепта] отпускается без рецепта (ОТС) для использования в домашних условиях или в здравоохранительных учреждениях. После применения изделием нельзя пользоваться повторно
318530 | Инструмент для очистки наконечника ультразвуковой хирургической системы | Ручной прибор, предназначенный для облегчения очистки рукоятки универсальной ультразвуковой хирургической системы с ручным управлением. Он обычно используется персоналом операционной для очистки поверхности лезвия и крепления контактных колец рукоятки перед повторной стерилизацией, чтобы помочь достигнуть надлежащего электрического соединения с одноразовыми компонентами системы. Это изделие многоразового использования.
318630 | Раствор анестетика для полового акта | Нестерильный раствор для нанесения на половой член и/или анальное отверстие при половом акте для снижения чувствительности нужной области и повышения комфорта или усиления сексуального опыта. Обычно представлен в виде спрея, содержащего местный анестетик, может также работать в качестве лубриканта. Как правило, отпускается без рецепта. Не подлежит повторному использованию.
318770 | Смазка универсальная для хихургических инструментов | Стерильное вещество, предназначенное для нанесения на стерильные хирургические инструменты перед использованием с целью механического смазывания изделий и пацентов (например, для облегчения движения частей изделия и для облегчения движения между инструментом и пациентом); смазка не предназначена для хирургических инструментов определенного типа. Она включает в себя материалы растительного происхождения (например, глицерин), а также может быть предназначена для нехирургических применений (например, ввода изделий в отверстия тела). После применения это изделие не может быть использовано повторно.
318840 | USB-кабель для медицинских устройств | Изолированный металлический провод(а), который используется для стандартизации соединения между электронным медицинским устройством и компьютером для связи и электропитания.
318990 | Перчатка для защиты рук при лечении заболеваний кожи, многоразового использования | Нестерильный материал (например, перчатка, рукавица), предназначенный для ношения руки (рук) человека, пораженного заболеванием кожи (например, экземой) для защиты кожи, как правило, после медикаментозного лечения (например, мазью, кремом) или для предотвращения расчесывания. Обычно сделан из не вызывающих аллергической реакции натуральных материалов или сочетания материалов (например, вискозы/нейлона/эластана) и предназначен для использования в домашних условиях и в здравоохранительных учреждениях. Это изделие, пригодное для многоразового использования.
319110 | Насос вакуумный для приготовления ортопедических материалов | Устройство с пневматическим приводом для создания отрицательного давления (вакуума) в ходе смешивания ортопедического цемента/наполнителя для улучшения качества получаемого цемента/наполнителя (например, пониженной пористости или хрупкости). Обычно переносное, включает насос со шкалой/дисплеем с отображением значения давления и ручки (ручек) управления, как правило применяется вместе с емкостью для смешивания ортопедического цемента и устройством для удаления паров/фильтрации.
319280 | Чехол защитный для инвазивного датчика системы ультразвуковой визуализации, стандартный, стерильный | Стерильное покрытие, которое используется как физический барьер для защиты от воздействия окружающей среды (например, биологической жидкости, крема) и/или сохранения заданного уровня гигиены инвазивного датчика системы ультразвуковой визуализации, который вводится в естественные отверстия тела (например, во влагалище, прямую кишку, пищевод) во время ультразвукового исследования прибор не обладает дополнительными функциями. Это устройство одноразового применения.
320440 | Одежда для нижних частей тела при лечении заболеваний кожи | Нестерильный предмет одежды (например, гамаши, шорты), предназначенный для ношения на талии, бедрах и ногах человека, пораженного заболеванием кожи (например, экземой) для защиты кожи, как правило, после медикаментозного лечения (например, мазью, кремом). Обычно сделан из не вызывающих аллергической реакции натуральных материалов или сочетания материалов (например, вискозы/нейлона/эластана) и предназначен для использования в домашних условиях и в здравоохранительных учреждениях. Это изделие, пригодное для многоразового использования.
320450 | Одежда для верхних частей тела при лечении заболеваний кожи | Нестерильный предмет одежды (например, жилет), предназначенный для ношения на торсе человека, пораженного заболеванием кожи (например, экземой) для защиты кожи, как правило, после медикаментозного лечения (например, мазью, кремом). Обычно сделан из не вызывающих аллергической реакции натуральных материалов или сочетания материалов (например, вискозы/нейлона/эластана) и предназначен для использования в домашних условиях и в здравоохранительных учреждениях. Это изделие, пригодное для многоразового использования.
320500 | Картридж с диоксидом углерода, стерильный | Небольшой стерильный герметичный цилиндр с углекислым газом (CO2) под давлением, который вводится в основной прибор (например, антишоковый блок, жгутовый прибор, механический интракорпоральный литотриптор или криогенный блок), в котором цилиндр перфорируется с целью выпустить газ, обычно используемый как источник энергии или хладагент. Это устройство одноразового применения.
320520 | Принадлежности постельные | Набор постельных принадлежностей, включая простыню, наволочку и пододеяльник из тонкого нетканого материла или текстолита, который создает физический барьер, препятсвующий загрязнению и перекрестному загрязнению. Набор используется одним пациентом ограниченное время без стирки, затем утилизируется (например, сжигается).
320560 | Стелька ортопедическая с распределением давления | Изделие применяется для уменьшения пикового давления стопы и для улучшения ножного кровообращения у людей с повышенным риском заболеваний периферических сосудов или синдрома диабетической стопы. Оно состоит из гелевой подушки, предназначенной для распределения нагрузки и позволяющей улучшить кровоток в зоне стопы. Это приспособление многоразового использования.
320730 | Погрузчик носилок-каталки для скорой медицинской помощи | Прибор с питанием от аккумулятора и гидравлическим приводом, который устанавливается для погрузки и вызгрузки из машины скорой медицинской помощи, что улучшает безопасность и легкость перемещения пациента в машину скорой помощи и из нее. Обычно это полуавтоматический механизм загрузки/фиксации, подъема, транспортировки, куда могут входить дополнительные направляющие и адаптеры.
321470 | Коммутатор входных/выходных видеосигналов | Прибор с питанием от сети (переменного тока), который используется для управления распределением четырех источников видеосигналов для цифровых видеоинтерфесов между четырьмя периферическими устройствами цифровых видеоинтерфейсов. Обычно он используется во время эндоскопических, микрохирургических и открытых хирургических процедур в операционной или клинике для переключения совместимых цифровых видеосигналов от блоков сбора видеосигналов (например, от камеры эндоскопа/микроскопа, универсальной цифровой медицинской камеры, хирургической видеокамеры, ультразвуковых приборов) к устройствам вывода (например, мониторам, передатчикам или шифраторам).
321500 | Чехол защитный для инвазивного датчика системы ультразвуковой визуализации, с усилением изображения | Нестерильное покрытие с дополнительным полостным карманом/баллонной частью для защиты инвазивного датчика системы ультразвуковой визуализации, который вводится в естественные отверстия тела (например, влагалище, прямую кишку) для защиты датчика и повышенного качества изображения. Баллонная часть перемещает воздух, когда она наполнена водным раствором (например, соляным), является регулируемым интерфейсом между датчиком и исследуемую часть тела (например, предстательную железу) для получения улучшенного изображения. Это устройство одноразового применения.
321540 | Одежда для младенца при лечении заболеваний кожи | заболеванием кожи (например, экземой) для защиты кожи, как правило, после медикаментозного лечения (например, мазью, кремом). Обычно сделан из не вызывающих аллергической реакции натуральных материалов или сочетания материалов (например, вискозы/нейлона/эластана) и предназначен для использования в домашних условиях и в здравоохранительных учреждениях. Это изделие, пригодное для многоразового использования.
321620 | Картридж с диоксидом углерода, нестерильный | Небольшой нестерильный герметичный цилиндр с углекислым газом (CO2) под давлением, который вводится в основной прибор (например, антишоковый блок, жгутовый прибор, механический интракорпоральный литотриптор или криогенный блок), в котором цилиндр перфорируется с целью выпустить газ, обычно используемый как источник энергии или хладагент. Это устройство одноразового применения.
321640 | Чехол защитный для инвазивного датчика системы ультразвуковой визуализации, стандартный, нестерильный | Нестерильное покрытие, которое используется как физический экран для защиты от воздействия окружающей среды (например, биологической жидкости, крема) и/или сохранения заданного уровня гигиены инвазивного датчика системы ультразвуковой визуализации, который вводится в естественные отверстия тела (например, во влагалище, прямую кишку, пищевод) во время ультразвукового исследования прибор не обладает дополнительными функциями. Это устройство одноразового применения.
321850 | Рюкзак-кенгуру для новорожденных | Нестерильное плечевое изделие, которое позволяет родителю безопасно переносить преждевременного/недоношенного и/или больного младенца, когда есть физических контакт между родителем и ребенком «кожа к коже» (метод кенгуру). Обычно он состоит из петли/свитера с различными ремнями и карманом, который позволяет вентилировать, контролировать, кормить и согревать ребенка. Это рюкзак многократного использования.
322340 | Покрытие защитное для манометрического катетера | Нестерильный рукав из синтетического полимера для покрытия/защиты и предотвращения загрязнения манометрического катетера (в том числе баростатного катетера). Может включать устройство для установки/защиты чехла (например, порошок талька, прокладку для удаления воздуха), оценки целостности чехла (например, надувная груша) и средство для очистки катетера. Устройство для одноразового использования.
322390 | Фонарик для осмотра полости рта с различными длинами волн | Ручное факелоподобное устройство с питанием от батареи, предназначенное для визуализации и облегчения идентификации патологий слизистой оболочки полости рта (напр., злокачественные опухоли, дисплазия, бактериальные и грибковые инфекции) с использованием различных длин волн (цветов) света. Оно может поставляться с аксессуарами, включая одноразовые зеркала и/или цветные очки. Это устройство для многоразового использования.
322410 | Носки при лечении заболеваний кожи стоп | Нестерильное трубчатое изделие, предназначенное для ношения на стопе пациента, пораженного заболеванием кожи (например, экземой) для защиты кожи, как правило, после медикаментозного лечения (например, мазью, кремом). Обычно сделан из не вызывающих аллергической реакции натуральных материалов или сочетания материалов (например, вискозы/нейлона/эластана) и предназначен для использования в домашних условиях и в здравоохранительных учреждениях. Это изделие, пригодное для многоразового использования.
323000 | Заплата для ремонта матраса | Нестерильное приспособление, которое используется для ремонта матраса или другой мягкой поверхности (например, перильца) в месте износа, разреза или прокола с целью предотвратить дальнейшее повреждение и сохранить гигиену. Это небольшая нелатексная заплата с клейким слоем, которая накладывается и приклеивается к поврежденной поверхности и создается гладкая чистая поверхность. Как правило, она представлена в разных формах и размерах. После нанесения ее нельзя использовать повторно на другой поверхности.
323210 | Фильтр контейнера для стерилизации | Нестерильный прибор, который работает как барьер от микроорганизмов в контейнере, которые используются для стерилизации паром или растворителем. Фильтр пропускает стерилизующее вещество, так как оно предотвращает проникновение микроорганизмов. Обычно он изготавливается из тонкого пористого нетканого материала или бумаги. Это устройство одноразового применения.
323220 | Вкладыш абсорбирующий к контейнеру для стерилизации | Нестерильное изделие, на которое помещаются контейнеры, используемые для стерилизации паром или растворяющим веществом (например, лотки, оболочки, пакеты) для абсорбирования влаги и защиты внешнего покрытия контейнера. Обычно оно изготавливается из абсорбента, нетканого материала или бумаги. Это изделие одноразового применения.
323380 | Регулятор давления баллона фиксированный для кислорода | Газорегулирующий компонент баллона с фиксированным регулятором для кислорода (O2), предназначенный для изменения высокого, переменного давления газа (например, 50 - 250 бар) до более низкого, постоянного рабочего давления. Он включает в себя запорный клапан баллона, элементы управления регулятором, манометр(ы), порт заполнения баллона и предохранительный клапан, чтобы избежать чрезмерного давления в связи с ростом температуры окружающей среды. Он предназначен для стационарной установки производителем в шток бесклапанного (т.е. открытого) пустого кислородного баллона перед заполнением; предназначен для использования с медицинским O2.
323390 | Редуктор баллона фиксированный для медицинского воздуха | Газорегулирующий компонент баллона для медицинского воздуха с фиксированным регулятором предназначен для изменения высокого переменного давления газа (например, 50 - 250 бар) до более низкого постоянного рабочего давления. Он включает в себя цилиндрический отсечной клапан, элементы управления регулятором, манометр(ы), порт заполнения баллона и предохранительный клапан, чтобы избежать избыточного давления из-за повышения температуры окружающей среды. Он предназначен для стационарной установки производителем в шток бесклапанного (т.е. открытого) пустого баллона для медицинского воздуха перед заполнением; предназначен для использования с медицинским воздухом.
323400 | Редуктор баллона фиксированный для гелия/кислорода | Газорегулирующий компонент баллона для смеси гелия и кислорода с фиксированным регулятором предназначен для изменения высокого переменного давления газа (например, 50 - 250 бар) до более низкого постоянного рабочего давления. Он включает в себя цилиндрический отсечной клапан, элементы управления регулятором, манометр(ы), порт для заполнения баллона и предохранительный клапан, чтобы избежать избыточного давления из-за повышения температуры окружающей среды. Он предназначен для стационарной установки производителем в шток бесклапанного (т.е. открытого) пустого гелий/кислородного баллона перед заполнением; предназначен для использования с газовыми медицинскими смесями He/O2.
323410 | Регулятор давления баллона фиксированный для смеси закиси азота и кислорода | Газорегуляторный компонент баллона N2O/O2 с фиксированным регулятором предназначен для изменения высокого, переменного давления газа (например, 50 - 250 бар) до более низкого, постоянного рабочего давления. Он включает в себя запорный клапан баллона, элементы управления регулятором, манометр(ы), порт заполнения баллона и предохранительный клапан для избежания чрезмерного давления в связи с ростом температуры окружающей среды. Он предназначен для стационарной установки производителем в шток бесклапанного (т.е. открытого) пустого баллона для смеси закиси азота и кислорода перед заполнением; предназначен для использования с газовыми медицинскими смесями N2O/O2.
324450 | Лейкопластырь для прикрепления кабеля/отведения | Нестерильный лейкопластырь, предназначенный для свободного прикрепления кабеля/отведения к телу пациента с целью минимизации риска ослабления соединения или открепления отведения от пациента или работающего устройства. Он обычно имеет форму петли для удерживания кабеля/отведения, прикрепленной к самоклеящемуся пластырю, который создает контакт с кожей. Он не содержит электрических или проводящих компонентов и изготовлен из синтетических полимерных материалов. Это изделие одноразового использования.
324630 | Теплоотражающая одежда для верхней части тела | Элемент одежды (например, топ с длинными или короткими рукавами), предназначенный для ношения на торсе/верхней части тела для того, чтобы улучшить кровоток, циркуляцию крови и снабжение тканей кислородом для содействия общему хорошему самочувствию. Он изготовлен из материалов, состоящих из волокон, которые способны поглощать электромагнитную энергию пациента и отдавать инфракрасную энергию пациенту. Одежда обычно отпускается без рецепта врача и предназначена для использования в домашних условиях или в медицинском учреждении. Это изделие многоразового использования.
324640 | Теплоотражающая одежда для нижней части тела | Элемент одежды (например, длинные или короткие брюки), предназначенный для ношения на нижней части тела для того, чтобы улучшить кровоток, циркуляцию крови и снабжение тканей кислородом для содействия общему хорошему самочувствию. Он изготовлен из материалов, состоящих из волокон, которые способны поглощать электромагнитную энергию пациента и отдавать инфракрасную энергию пациенту. Одежда обычно отпускается без рецепта врача и предназначена для использования в домашних условиях или в медицинском учреждении. Это изделие многоразового использования.
324690 | Фильтр для очистки воды от бактерий Legionella, стерильный | Стерильное изделие, предназначенное для удаления бактерий Legionella из проточной воды для снижения риска заражения этими бактериями во время мытья с гигиеническими целями; оно не предназначено для мытья/промывания при проведении медицинских процедур и для фильтрования от других видов микроорганизмов. Оно обычно состоит из пластикового корпуса с коннектором, прикрепленным к источнику воды (например, крану ) и фильтрующей мембраны [например, сделанной из полиэфирсульфона (ПЭС)]; может содержать дистальную душевую головку/направляющее сопло. Это одноразовое изделие, не предназначенное для повторной обработки, которое может применяться для нескольких пациентов (многоразового использования).
324700 | Фильтр для очистки воды от бактерий Legionella, нестерильный | Нестерильное изделие, предназначенное для удаления бактерий Legionella из проточной воды для снижения риска заражения этими бактериями во время мытья с гигиеническими целями; оно не предназначено для мытья/промывания при проведении медицинских процедур и для фильтрования от других видов микроорганизмов. Оно обычно состоит из пластикового корпуса с коннектором, прикрепленным к источнику воды (например, крану ) и фильтрующей мембраны [например, сделанной из полиэфирсульфона (ПЭС)]; может содержать дистальную душевую головку/направляющее сопло. Это одноразовое изделие, не предназначенное для повторной обработки, которое может применяться для нескольких пациентов (многоразового использования).
325190 | Тележка для размещения оборудования для инфузии/трансфузии | Тележка, предназначенная для размещения оборудования, необходимого для проведения внутривенной инфузии/трансфузии. Она обычно имеет стойки, подвесные держатели и/или полки для закрепления устройств и трубок во время лечебной процедуры. Она может быть оборудована дополнительными элементами, такими как лотки, контейнеры для игл и/или катетеров и контейнерами для медицинских отходов. Она предназначена для использования в медицинских учреждениях, где проводятся процедуры инфузии/трансфузии (например, центре трансфузии крови, отделении реанимации и интенсивной терапии).
325330 | Носок для защиты от заражения | Нестерильное трубчатое изделие, сделанное из натурального латекса гевеи, предназначенное для ношения на здоровой, поврежденной (например, после операции) или пораженной болезнью стопе пациента в качестве барьера для предотвращения переноса инфекционных кожных заболеваний, влияния биологических опасностей (включая аллергены) или в качестве защиты от влаги. Оно не содержит антибактериальное средство и не предназначено для специфического клинического использования. Оно, как правило, отпускается без рецепта врача для использования в различных клинических и неклинических условиях. Это изделие одноразового использования.
325390 | Сопло для промывания ран | Стерильное изделие, которое прикрепляется к бактериальному фильтру для очистки воды для того, чтобы направить поток очищенной воды для промывания/орошения раны, особенно у больного с нарушенным иммунитетом. Оно также способствует защите фильтра от обратного заражения. Оно представляет собой формовочное сопло (например, душевую головку). Это изделие одноразового использования.
326150 | Устройство для очистки линзы эндоскопа, одноразового использования | Стерильное изделие, предназначенное для использования на месте при удалении крови/органических остатков с линзы эндоскопа (например, лапароскопа) путем подачи газа и/или жидкости к краю линзы. Как правило, это многоканальный рукав с соединительными трубками. Газы/жидкости подаются от источника к линзе по каналам внутри рукава. Это изделие для одноразового использования.
326280 | Программное обеспечение для организации лечения лекарственными средствами на основе веб-приложений | Прикладное программное обеспечение, представляющее собой информационную систему, работающую через Интернет, для облегчения процесса принятия решений относительно организации лечения лекарственными средствами (например, выбора дозы) за счет подбора предлагаемых режимов для конкретных пациентов на основе их физических и лабораторных данных. Может быть доступно на любом интерфейсе с поддержкой веб-доступа (включая мобильные устройства вблизи пациента) и предназначено для использования профессиональными медицинскими работниками в клинических условиях.
326680 | Защитный чехол чрескожного билирубинометра | Нестерильное изделие, предназначенное для использования с чрескожным билирубинометром в качестве физического барьера между пациентом и измерительными датчиками билирубинометра при измерении уровня билирубина у новорожденных через ухо; изделие представляет собой дополнительный механизм инфекционного контроля. Изделие, как правило, имеет форму, соответствующую основному инстументу, вместе с которым оно должно использоваться, и изготавливается из пластиковых материалов. Это изделие для одноразового использования.
326740 | Антиперспирант | Нестерильное вещество (например, гель, раствор, крем), предназначенное для местного нанесения на кожу (например, подмышек, ладоней, стоп) для предотвращения потоотделения, как правило, в качестве лечения гипергидроза. Включает соединения алюминия (например, гексагидрат хлорида алюминия) и предназначается для блокирования потовых пор за счет формирования геля. Обычно свободно отпускается без рецепта врача для использования в домашних условиях. Это изделие для одноразового использования.
326980 | Прикладное программное обеспечение для организации лечения лекарственными средствами | Прикладное программное обеспечение, представляющее собой информационную систему для облегчения процесса принятия решений относительно организации лечения лекарственными средствами (например, выбора дозы) за счет подбора предлагаемых режимов для конкретных пациентов на основе исходных данных о лекарственных средствах и физических и лабораторных данных о пациенте. Как правило, устанавливается в распределенную локальную сеть (т.е., не работает через Интернет) и предназначено для использования врачами, сестринским персоналом и клиническими фармацевтами в клинических условиях.
327140 | Стойка для сканера штрих-кода | Изделие, предназначенное для удержания и фиксации сканера штрих-кода в положении, облегчающем при необходимости его использование. Как правило, изготавливается из пластика и закрепляется на стене или лабораторном инструменте.
327600 | Одеяло для обучения оказанию первой медицинской помощи | Большой нестерильный лоскут синтетического тканевого материала, которое графически помогает непрофессионалу оказывать первую медицинскую помощь пациенту, находящемуся без сознания, а также согревает непосредственно пациента. На поверхности одеяла нанесены графические символы для обучения оказанию первой медицинской помощи, например, обозначение положения пациента для профилактики аспирации рвотных масс, объяснение процедуры сердечно-легочной реанимации; может включать съемные компоненты со специализированными инструкциями (например, для закрытого массажа сердца). Предназначено для использования как в домашних условиях, так и в лечебных учреждениях, также дополнительно может предназначаться для использования во время обучения оказанию первой медицинской помощи. Это изделие, пригодное для многоразового использования.
327860 | Покрытие декоративное для речевого процессора/катушки системы кохлеарной имплантации | Изделие, предназначенное для использования в эстетических целях в качестве декоративного покрытия для речевого процессора и/или катушки системы кохлеарной имплантации. Как правило, изготавливается из пластикового материала (например, полистирола) и пристегивается к речевому процессору/катушке; доступны изделия различных цветов/конструкций. Это изделие, пригодное для многоразового использования.
328510 | Монтирование системы аварийного всасывания | Устройство предназначенное для вертикального крепления в клинических условиях (например, на стене медицинского учреждения, скорой помощи, тележки) для того, чтобы легкую и безопасную установку краткосрочно и / или долгосрочно портативную систему аварийного всасывания. Это может позволить интеграцию силового кабеля, который может быть включен в комплект.
328940 | Главная CPAP / BIPAP машина / дезинфектор | Портативное устройство с электроснабжением переменного тока (ПТ), предназначенное для очистки и дезинфекции с высоким уровнем, домов с положительным давлением в вентиляционных путях (например, домашний CPAP аппарат, домашний BPAP аппарат) и маски (например, CPAP / BPAP устной маски), используя газ озон в качестве дезинфицирующего агента. Это небольшое настольное устройтсво с управлением и встроенным генератором озона. Оно предназначено для использования в домашних условиях, но также могут быть использованы в медицинских учреждениях.
328970 | Защиты от клещей из домашней пыли (HDM) наматрасник | Устройство сделано из мягких текстильных материалов, для защиты матраса и предотвращения перекрестного загрязнения, предназначено для защиты от клещей из домашней пыли (HDM) и их аллергенов, содержащих фекальный помет, сшит из ткани плотного плетения, не использует какие-либо другие химические агенты. Можно стирать , для многократного использования.
328980 | Защиты от клещей из домашней пыли (HDM) пододеяльник | Устройство сделано из мягких текстильных материалов, для защиты пухового одеяла и предотвращения перекрестного загрязнения, предназначено для защиты от клещей из домашней пыли (HDM) и их аллергенов, содержащих фекальный помет, сшит из ткани плотного плетения, не использует какие-либо другие химические агенты. Можно стирать , для многократного использования.
328990 | Защиты от клещей из домашней пыли (HDM) наволочка | Устройство сделано из мягких текстильных материалов, для защититы подушки и предотвращения перекрестного загрязнения, предназначено для защиты от клещей из домашней пыли (HDM) и их аллергенов, содержащих фекальный помет, сшит из ткани плотного плетения, не использует какие-либо другие химические агенты. Можно стирать , для многократного использования.
329330 | Дозатор вкладыша | Нестерильное устройство, предназначенное для выдачи индивидуальных приборов вкладышей / салфеток, в виде рулона или стек лайнеров, которые оторваются или удаляются по отдельности, когда они необходимы, чтобы защитить от загрязнения для различного нехирургического оборудования (например, подкладное судно). Дозаторы, как правило, настенные и изготовлены из металла и / или пластмассовых материалов, обработанны антимикробным агентом (например, серебро-содержащим соединением).
329640 | Многоцелевой электрическая стимуляция системного программиста | Устройство внешнее, портативное, с батарейным питанием, предназначенное для изменения, неинвазивным методом (т. е. без проводов) рабочие параметры (программы) нескольких типов имплантированных электрических стимуляционных систем импульсных генераторов (не выделяется). Оно включает в себя элементы управления (например, графический пользовательский интерфейс), интегрированное программное обеспечение и передатчик беспроводной связи и приемник. Как правило, оно также предоставляет историческую и / или текущую информацию о работе (производительности) имплантата.
329850 | Устройство стерилизующее органической пероксикислоты многократного использования | Вещество в жидкости или порошке (разводится в воде) форме, которое включает в себя органические пероксикислоты (например, уксусная кислота, пировиноградная кислота) в качестве основного агента предназначен, чтобы полностью уничтожить все вредные микроорганизмы на медицинских устройствах (например, хирургические или стоматологические инструменты). Медицинское устройство, залиавется веществом в течение определенного периода времени для достижения стерилизации. Это многоразовое устройство, основанно на максимальном повторном использовании (в количестве дней), и / или измерении минимально эффективной концентрации (МЕС).
330010 | Пневматическая-поддержка беговой дорожки | Электрическое (с питанием от переменного тока) устройство, предназначенное для создания эффекта антигравитации, чтобы облегчить стояние, ходьбу на месте или бег пациента с более низкими травмами конечностей / расстройствами во время реабилитации; он также может быть использован для снижения веса и ожирения, чтобы помочь улучшить сердечно-сосудистую систему. Состоит из беговой дорожки с регулируемой скоростью (бесконечныя, амортизирующая резиновая лента вращающихся на роликах); воздушной надувной камеры для нижней части тела , для оказания давление для поддержки веса пациента; блок управления оператора для регулирования на беговой дорожке скорости / высоты и уровня поддержки веса давлением воздуха; и боковые направляющие для удержания пациента.
330070 | Морозильная камера лабораторная быстродействующая | Электрический (с питанием от переменного тока) прибор предназначен для быстрого замораживания пакетов, содержащих плазму или другие биологические образцы до внутренней температуры -30В ° по Цельсию (-22В ° по Фаренгейту). Как правило, состоит из одного или нескольких полок с регулируемым контактными пластинами, между которыми пакеты помещаются для замораживания. Не предназначено для хранения; замороженные пакеты впоследствии переносят в соответствующую морозильную камеру для хранения. Он имеет датчики, средства управления, а также контролирует, чтобы отобразить прогресс замораживания (времени / температуры графики). Может включать в себя соответствующее программное обеспечение для документирования данных и отслеживания пакетов.
330190 | Фломастер на кожу, одноразовый, нестерильный | Нестерильное, ручка (как правило, фломастер) предназначена для использования в целях определения участка на поверхности кожи пациента (например, для дерматологических апликаций) с использованием нетоксичных чернил. Это одноразовое устройство.
330210 | Стикер маркировки кожи | Нестерильное, гипоаллергенное клейкое устройство (наклейка) предназначено для отметки на коже пациента (например, лоб) в качестве точки отсчета (маркер), как правило, для использования с внешними диагностическими методами визуализации. Это одноразовое устройство.
331480 | Омыватель / дезинфектор системы датчика для снятия ультразвукового изображения пищевода | Электрический (работающих на переменном токе) блок, предназначенный для использования для мытья и дезинфекции преобразователей эзофагальной ультразвуковой системы с использованием соответствующих моющих и дезинфицирующих растворов. Он предназначен для предотвращения нежелательного воздействия проксимального конца датчика и переваривающих жидкосттей.
333050 | Салфетки чистящие для кожи, нестерильные | Стерильное устройство, состоящее из впитывающего материала предварительно вымоченные в жидком растворе (например, моющее средство, спирт, солевой раствор), предназначенный для очистки локализованного поверхности тела перед процедурой или устройством для нанесения, и / или для поддержания гигиены кожи. Он широко известен как влажные салфетки и обычно доступен [без рецепта] над внебиржевом (OTC) для использования в домашних условиях или медицинского учреждения. Это одноразовая устройство.